## Объемный лист
Проект строительства нового здания детского сада-ясли в районе Аван города Еревана
СВОДНАЯ ВЕДОМОСТЬ ОБЪЕМОВ РАБОТ - СМЕТА
N | Наименование работ | Единица измерения | Объем | Стоимость 1 единицы /тыс. драм/ | Общая стоимость /тыс. драм/
1 | 2 | 3 | 4 | 5 | 6
СТРОИТЕЛЬСТВО ДЕТСКОГО САДА Смета N1-1-1 Строительные работы - (Строительная часть)
Земляные работы
1 | Разработка грунтов II класса экскаватором, самосвалом | м3 | 546 | 0.402 | 219.492
2 | Обработка почвы II класса вручную | м3 | 17 | 2.537 | 43.129
3 | Разработка грунтов IV категории с боковой погрузкой экскаватором | м3 | 473 | 0.694 | 328.262
4 | Разработка грунтов IV категории экскаватором и погрузка в самосвалы | м3 | 850 | 0.859 | 730.15
5 | Ручная обработка почвы IV класса | м3 | 41 | 6.606 | 270.846
6 | Уплотнение грунта V класса гидромолотом | м3 | 127 | 5.427 | 689.229
7 | Разработка уплотненного грунта экскаватором с погрузкой в самосвалы и перемещением на расстояние 200-300 м (резерв) | м3 |  | 0.859 | 0
8 | Обработка уплотненного грунта экскаватором и погрузка в самосвалы | м3 | 123 | 1.146 | 140.958
9 | Ручная обработка уплотненной почвы | м3 | 4 | 6.606 | 26.424
10 | Уплотнение грунтов VII класса гидромолотом | м3 | 1375 | 22.125 | 30421.875
11 | Обработка уплотненного грунта экскаватором и погрузка в самосвалы | м3 | 1334 | 1.373 | 1831.582
12 | Ручная обработка уплотненной почвы | м3 | 41 | 6.606 | 270.846
13 | Изготовленная вручную грунтовая амортизация на самосвалах | т | 60.2 | 0.613 | 36.903
14 | Перевозка излишков грунта 13 км | т | 4806.7 | 3.677 | 17674.236
15 | Обратная засыпка грунта бульдозером | м3 | 729 | 0.062 | 45.198
16 | Обратная засыпка грунта экскаватором /внутрь, между фундаментами/, с добавлением гравия в количестве 40%. | м3 | 316 | 2.759 | 871.844
17 | Покрытие земли | м3 | 1045 | 0.354 | 369.93
18 | Обратная засыпка водой, осуществляемая экскаватором | м3 | 316 | 0.382 | 120.712
19 | Засыпка грунта вручную, трамбовка | м3 | 32 | 1.413 | 45.216
| Стальные конструкции |  |  | 0 | 0
1 | Выполнение подготовительного слоя из базальтового щебня | м3 | 25.3 | 9.822 | 248.497
2 | Выполнение подготовительного слоя из бетона класса В12,5 | м3 | 25.3 | 42.608 | 1077.982
3 | Изготовление железобетонных монолитных ленточных фундаментов из бетона класса В25 | м3 | 208.9 | 68.598 | 14330.122
4 | Арматура Ф8AcI /производства России/ | т | 5.355 | 368.412 | 1972.846
5 | Арматура Ф12А500С /производства России/ | т | 1.454 | 410.16 | 596.373
6 | Арматура Ф20А500С /производства России/ | т | 5.96 | 410.16 | 2444.554
7 | Устройство монолитных фундаментов под эвакуационные лестницы из бетона класса В25 /ХМ-1/ | м3 | 3.9 | 68.598 | 267.532
8 | Арматура Ф8AcI /производства России/ | т | 0.082 | 368.412 | 30.21
9 | Арматура Ф16А500С /производства России/ | т | 0.088 | 410.16 | 36.094
10 | Арматура Ф20А500С /производства России/ | т | 0.086 | 410.16 | 35.274
11 | Установка вставных деталей | т | 0.03 | 427.956 | 12.839
12 | Листовая сталь 16мм | т | 0.023 | 706.123 | 16.241
13 | Арматура Ф20А500С /производства России/ | т | 0.007 | 410.16 | 2.871
14 | Устройство монолитных фундаментов под эвакуационные лестницы из бетона класса В25 /НМ-2/ | м3 | 7.8 | 68.598 | 535.064
15 | Арматура Ф8AcI /производства России/ | т | 0.207 | 368.412 | 76.261
16 | Арматура Ф16А500С /производства России/ | т | 0.11 | 410.16 | 45.118
17 | Арматура Ф18А500С /производства России/ | т | 0.254 | 410.16 | 104.181
18 | Установка вставных деталей | т | 0.062 | 427.956 | 26.533
19 | Листовая сталь 20мм | т | 0.008 | 706.123 | 5.649
20 | Арматура Ф20А500С /производства России/ | т | 0.046 | 410.16 | 18.867
21 | Выполнение подготовительного слоя из бетона класса В12,5 | м3 | 0.9 | 42.608 | 38.347
22 | Устройство монолитных фундаментов из бетона класса В20 под боковые стены /этап - 1 номер/ | м3 | 2.9 | 68.598 | 198.934
23 | Арматура Ф8AcI /производства России/ | т | 0.058 | 368.412 | 21.368
24 | Арматура Ф14А500С /производства России/ | т | 0.08 | 410.16 | 32.813
25 | Изготовление монолитных боковых стен из бетона класса В20 /марка - 1 номер/ | м3 | 7 | 75.474 | 528.318
26 | Арматура Ф6AcI /производства России/ | т | 0.007 | 368.412 | 2.579
27 | Арматура Ф8A500C /производства России/ | т | 0.113 | 411.398 | 46.488
28 | Арматура Ф14А500С /производства России/ | т | 0.308 | 410.16 | 126.329
29 | Выполнение подготовительного слоя из гравия | м3 | 0.9 | 9.822 | 8.84
30 | Изготовление монолитных наружных лестниц из бетона класса В12,5 /марка - 1/ | м3 | 1.5 | 54.549 | 81.824
31 | Арматура Ф8A500C /производства России/ | т | 0.035 | 411.398 | 14.399
32 | Выполнение подготовительного слоя из бетона класса В12,5 | м3 | 1 | 42.608 | 42.608
33 | Устройство монолитных фундаментов из бетона класса В20 под боковые стены /этап - 2 номера/ | м3 | 2.9 | 68.598 | 198.934
34 | Арматура Ф8AcI /производства России/ | т | 0.061 | 368.412 | 22.473
35 | Арматура Ф14А500С /производства России/ | т | 0.086 | 410.16 | 35.274
36 | Изготовление монолитных боковых стен из бетона класса В20 /марка - 2 балла/ | м3 | 7.3 | 75.474 | 550.96
37 | Арматура Ф6AcI /производства России/ | т | 0.009 | 368.412 | 3.316
38 | Арматура Ф8A500C /производства России/ | т | 0.124 | 411.398 | 51.013
39 | Арматура Ф14А500С /производства России/ | т | 0.353 | 410.16 | 144.786
40 | Выполнение подготовительного слоя из гравия | м3 | 0.9 | 9.822 | 8.84
41 | Изготовление монолитных наружных лестниц из бетона класса В12,5 /марка - 2/ | м3 | 1.6 | 54.549 | 87.278
42 | Арматура Ф8A500C /производства России/ | т | 0.037 | 411.398 | 15.222
43 | Гидроизоляция фундаментов и наружных стен подвалов битумом в 2 слоя | м2 | 865.2 | 1.329 | 1149.851
44 | слоя битумной гидроизоляции боковых стен и их фундаментов | м2 | 78.4 | 1.329 | 104.194
45 | Производство железобетонных монолитных колонн из бетона класса В25 | м3 | 48.8 | 134.325 | 6555.06
46 | Арматура Ф8A500C /производства России/ | т | 1.84 | 411.398 | 756.972
47 | Арматура Ф25А500С /производства России/ | т | 6.149 | 410.16 | 2522.074
48 | Изготовление железобетонных монолитных элементов из бетона класса В25 | м3 | 195.4 | 110.721 | 21634.883
49 | Арматура Ф8AcI /производства России/ | т | 7.837 | 368.412 | 2887.245
50 | Арматура Ф12А500С /производства России/ | т | 0.838 | 410.16 | 343.714
51 | Арматура Ф16А500С /производства России/ | т | 0.275 | 410.16 | 112.794
52 | Арматура Ф18А500С /производства России/ | т | 9.486 | 410.16 | 3890.778
53 | Арматура Ф20А500С /производства России/ | т | 2.45 | 410.16 | 1004.892
54 | Арматура Ф22А500С /производства России/ | т | 5.417 | 410.16 | 2221.837
55 | Устройство железобетонных монолитных стен из бетона класса В25 толщиной 200 мм | м3 | 175.21 | 122.191 | 21409.085
56 | Арматура Ф6AcI /производства России/ | т | 0.653 | 368.412 | 240.573
57 | Арматура Ф8A500C /производства России/ | т | 0.064 | 411.398 | 26.329
58 | Арматура Ф10А500С /производства России/ | т | 3.305 | 434.107 | 1434.724
59 | Арматура Ф12А500С /производства России/ | т | 16.652 | 410.16 | 6829.984
60 | Арматура Ф14А500С /производства России/ | т | 3.75 | 410.16 | 1538.1
61 | Арматура Ф16А500С /производства России/ | т | 0.496 | 410.16 | 203.439
62 | Устройство железобетонных монолитных стен из бетона класса В25 толщиной 400 мм | м3 | 115.7 | 88.019 | 10183.798
63 | Арматура Ф6AcI /производства России/ | т | 0.158 | 368.412 | 58.209
64 | Арматура Ф8AcI /производства России/ | т | 0.018 | 368.412 | 6.631
65 | Арматура Ф12А500С /производства России/ | т | 7.83 | 410.16 | 3211.553
66 | Арматура Ф14А500С /производства России/ | т | 0.15 | 410.16 | 61.524
67 | Арматура Ф16А500С /производства России/ | т | 0.129 | 410.16 | 52.911
68 | Изготовление железобетонных монолитных стен лифтовых шахт из бетона класса В25 | м3 | 14.3 | 127.552 | 1823.994
69 | Арматура Ф6AcI /производства России/ | т | 0.026 | 368.412 | 9.579
70 | Арматура Ф12А500С /производства России/ | т | 1.399 | 410.16 | 573.814
71 | Изготовление железобетонных монолитных плит покрытия лифтовых шахт из бетона класса В25 | м3 | 1.63 | 85.875 | 139.976
72 | Арматура Ф8AcI /производства России/ | т | 0.004 | 368.412 | 1.474
73 | Арматура Ф12А500С /производства России/ | т | 0.102 | 410.16 | 41.836
74 | Изготовление железобетонной монолитной плиты из бетона класса В25 | м3 | 347.3 | 85.875 | 29824.388
75 | Арматура Ф6AcI /производства России/ | т | 0.265 | 368.412 | 97.629
76 | Арматура Ф8AcI /производства России/ | т | 0.413 | 368.412 | 152.154
77 | Арматура Ф10А500С /производства России/ | т | 12.802 | 434.107 | 5557.438
78 | Арматура Ф12А500С /производства России/ | т | 18.106 | 410.16 | 7426.357
79 | Арматура Ф14А500С /производства России/ | т | 0.784 | 410.16 | 321.565
80 | Установка вставных деталей | т | 0.474 | 427.956 | 202.851
81 | Канал N20 | т | 0.367 | 681.561 | 250.133
82 | Арматура Ф12А500С /производства России/ | т | 0.072 | 410.16 | 29.532
83 | Уголок 75x75x5мм | т | 0.031 | 437.01 | 13.547
84 | Арматура Ф8A500C /производства России/ | т | 0.004 | 411.398 | 1.646
85 | Возведение монолитной внутренней стены из бетона класса В7,5 | м3 | 14.6 | 108.653 | 1586.334
86 | Арматура Ф8A500C /производства России/ | т | 1.141 | 411.398 | 469.405
87 | Листовая сталь 3 мм | т | 0.694 | 840.828 | 583.535
88 | Устройство монолитной железобетонной наружной стены из бетона класса В7,5 | м3 | 2.4 | 108.653 | 260.767
89 | Арматура Ф8A500C /производства России/ | т | 0.08 | 411.398 | 32.912
90 | Изготовление монолитного железобетонного навеса из бетона класса В25 | м3 | 0.44 | 85.875 | 37.785
91 | Арматура Ф6AcI /производства России/ | т | 0.008 | 368.412 | 2.947
92 | Арматура Ф8A500C /производства России/ | т | 0.008 | 411.398 | 3.291
93 | Арматура Ф10А500С /производства России/ | т | 0.026 | 434.107 | 11.287
94 | Изготовление монолитных железобетонных парапетов из бетона класса В15 | м3 | 13.9 | 78.221 | 1087.272
95 | Арматура Ф6AcI /производства России/ | т | 0.162 | 368.412 | 59.683
96 | Арматура Ф8A500C /производства России/ | т | 0.508 | 411.398 | 208.99
97 | Производство железобетонных монолитных балок из бетона класса В15 | м3 | 3.1 | 103.186 | 319.877
98 | Арматура Ф6AcI /производства России/ | т | 0.064 | 368.412 | 23.578
99 | Арматура Ф12А500С /производства России/ | т | 0.364 | 410.16 | 149.298
100 | Изготовление железобетонных монолитных сердечников из бетона класса В15 | м3 | 2.07 | 110.991 | 229.751
101 | Арматура Ф6AcI /производства России/ | т | 0.037 | 368.412 | 13.631
102 | Арматура Ф12А500С /производства России/ | т | 0.157 | 410.16 | 64.395
103 | Производство железобетонных монолитных лестниц из бетона класса В25 | м3 | 9.9 | 112.81 | 1116.819
104 | Арматура Ф6AcI /производства России/ | т | 0.077 | 368.412 | 28.368
105 | Арматура Ф8AcI /производства России/ | т | 0.104 | 368.412 | 38.315
106 | Арматура Ф8A500C /производства России/ | т | 0.156 | 411.398 | 64.178
107 | Арматура Ф12А500С /производства России/ | т | 0.118 | 410.16 | 48.399
108 | Арматура Ф14А500С /производства России/ | т | 0.704 | 410.16 | 288.753
109 | Арматура Ф16А500С /производства России/ | т | 0.08 | 410.16 | 32.813
110 | Армирование перегородок толщиной 100 мм | т | 0.876 | 100.3 | 87.863
111 | Арматура Ф8A500C /производства России/ | т | 0.876 | 411.398 | 360.385
112 | Заполнение пустот цементным раствором | м3 | 7.8 | 57.842 | 451.168
113 | Листовая сталь 3 мм | т | 0.488 | 1134.079 | 553.431
114 | Пенополистирол 2см | м2 | 46 | 1.144 | 52.624
115 | Саморез М12 L=100мм | шт | 639 | 0.074 | 47.286
116 | Армирование перегородок толщиной 200 мм | т | 0.265 | 100.3 | 26.58
117 | Арматура Ф8A500C /производства России/ | т | 0.265 | 411.398 | 109.02
118 | Заполнение пустот цементным раствором | м3 | 6.8 | 57.842 | 393.326
119 | Листовая сталь 3 мм | т | 0.206 | 1134.079 | 233.62
120 | Пенополистирол 2см | м2 | 23.9 | 1.144 | 27.342
121 | Саморез М12 L=100мм | шт | 394 | 0.074 | 29.156
122 | Усиление наружной облицовки стен толщиной 200 мм | т | 0.08 | 100.3 | 8.024
123 | Арматура Ф8A500C /производства России/ | т | 0.08 | 411.398 | 32.912
124 | Заполнение пустот цементным раствором | м3 | 2.36 | 57.842 | 136.507
| Другие работы |  |  | 0 | 0
1 | Выполнение подготовительного слоя гравия под основанием резервуара для воды | м3 | 1.7 | 9.822 | 16.697
2 | Выполнение подготовительного слоя из бетона класса В12,5 под фундамент резервуара для воды | м3 | 1.7 | 42.608 | 72.434
3 | Изготовление монолитного фундамента из бетона класса В15 под резервуар для воды | м3 | 4.5 | 48.376 | 217.692
4 | Арматура Ф14А500С /производства России/ | т | 0.197 | 410.16 | 80.802
5 | Выполнение подготовительного слоя бетона класса В12,5 под скважиной канализационного насоса | м3 | 0.3 | 42.608 | 12.782
6 | Строительство канализационного насосного колодца из бетона класса В15 | м3 | 1.1 | 75.729 | 83.302
7 | Сетка армирующая П6Бп-И, с ячейками 100х100 мм | м2 | 8 | 2.446 | 19.568
8 | Устройство железобетонных фундаментов из бетона класса В15 под насосы | м3 | 0.48 | 68.194 | 32.733
9 | Сетка армирующая П6Бп-И, с ячейками 100х100 мм | м2 | 4 | 2.446 | 9.784
| Металлические конструкции |  |  | 0 | 0
| Эвакуационная лестница МАС-1 |  |  | 0 | 0
1 | Изготовление лестничных перил | т | 3.45 | 201.37 | 694.727
2 | Труба квадратного сечения □150x150x5 мм | т | 0.386 | 496.339 | 191.587
3 | Труба прямоугольного сечения □60x40x4 мм | т | 0.091 | 462.651 | 42.101
4 | Канал N16 | т | 0.623 | 428.61 | 267.024
5 | Уголок 160x160x12мм | т | 0.206 | 941.763 | 194.003
6 | Уголок 80x80x6мм | т | 0.01 | 446.765 | 4.468
7 | Уголок 50х50х5мм | т | 0.389 | 449.521 | 174.864
8 | Листовая сталь 20мм | т | 0.015 | 706.123 | 10.592
9 | Листовая сталь 8мм | т | 0.096 | 706.123 | 67.788
10 | Листовая сталь 4мм | т | 0.002 | 706.123 | 1.412
11 | Ламинированная сталь 6 мм /ребристая/ | т | 1.611 | 706.123 | 1137.564
12 | Арматура Ф20АИ /производства России/ | т | 0.021 | 368.412 | 7.737
13 | Литье металла | кг | 70 | 0.516 | 36.12
14 | Изготовление металлоконструкций в заводских условиях | т | 3.45 | 303.685 | 1047.713
15 | Очистка, грунтовка и покраска металлоконструкций 2 слоями огнезащитной краски | т | 3.45 | 57.524 | 198.458
16 | Железобетонная насыпь из бетона класса В15 | м3 | 0.15 | 62.961 | 9.444
17 | Сетка 4ФБп-I, с ячейками 100х100 мм | м2 | 1.04 | 1.105 | 1.149
| Эвакуационная лестница МАС-2 |  |  | 0 | 0
1 | Изготовление лестничных перил | т | 3.935 | 201.37 | 792.391
2 | Труба квадратного сечения □150x150x5 мм | т | 0.917 | 496.339 | 455.143
3 | Труба прямоугольного сечения □60x40x4 мм | т | 0.137 | 462.651 | 63.383
4 | Канал N16 | т | 0.757 | 428.61 | 324.458
5 | Уголок 80x80x6мм | т | 0.01 | 446.765 | 4.468
6 | Уголок 50х50х5мм | т | 0.299 | 449.521 | 134.407
7 | Листовая сталь 20мм | т | 0.101 | 706.123 | 71.318
8 | Листовая сталь 8мм | т | 0.324 | 706.123 | 228.784
9 | Листовая сталь 4мм | т | 0.003 | 706.123 | 2.118
10 | Ламинированная сталь 6 мм /ребристая/ | т | 1.387 | 706.123 | 979.393
11 | Литье металла | кг | 83 | 0.516 | 42.828
12 | Изготовление металлоконструкций в заводских условиях | т | 3.935 | 303.685 | 1195
13 | Очистка, грунтовка и покраска металлоконструкций 2 слоями огнезащитной краски | т | 3.935 | 57.524 | 226.357
| Ограждения эвакуационной лестницы ТА-1 |  |  | 0 | 0
1 | Изготовление эвакуационных перил | т | 0.734 | 178.534 | 131.044
2 | Труба Φ50x3,5мм | кг | 263 | 0.466 | 122.558
3 | Труба P32x3,2мм | кг | 130 | 0.802 | 104.26
4 | Труба прямоугольного сечения □30x20x2 мм | кг | 150 | 0.488 | 73.2
5 | Труба Р20х1,5мм | кг | 191 | 0.868 | 165.788
6 | Сварочные работы | точка | 714 | 0.647 | 461.958
7 | Очистка, грунтовка и покраска металлических элементов 2 слоями огнезащитной краски | т | 0.734 | 57.524 | 42.223
| Ограждения эвакуационной лестницы ТА-2 |  |  | 0 | 0
1 | Изготовление эвакуационных перил | т | 0.521 | 178.534 | 93.016
2 | Труба ∅ 50x3,5мм | кг | 186 | 0.466 | 86.676
3 | Труба ∅ 32x3,2мм | кг | 115.3 | 0.802 | 92.471
4 | Труба прямоугольного сечения □30x20x2 мм | кг | 106.2 | 0.488 | 51.826
5 | Трубка ∅ 20x1,5мм | кг | 113.1 | 0.868 | 98.171
6 | Сварочные работы | точка | 442 | 0.647 | 285.974
7 | Очистка, грунтовка и покраска металлических элементов 2 слоями огнезащитной краски | т | 0.521 | 57.524 | 29.97
| Смета N1-1-2 Строительные работы - (Архитектурная часть) |  |  | 0 | 0
| КРЫША |  |  | 0 | 0
| Стоимость кровельного материала |  |  | 0 | 0
1 | Подготовка слоя легкого бетона толщиной 50-150 мм | м3 | 51 | 44.578 | 2273.478
2 | Пароизоляция кровли (битумно-полимерный кровельный материал) с мембраной | м2 | 510 | 1.501 | 765.51
3 | Теплоизоляция - пенополистирольные плиты плотностью 30-50 кг/м3 толщиной 100 мм | м2 | 510 | 4.851 | 2474.01
4 | Выполнение цементно-песчаного слоя толщиной 50 мм | м2 | 510 | 2.381 | 1214.31
5 | Армирование слоя | т | 1.01 | 47.534 | 48.009
6 | Сетка армирующая Ф 4 Вр 1 шаг 100х100 /цена/ | м2 | 510 | 1.105 | 563.55
7 | Двухслойный гидроизоляционный рулонный ковер для кровли из битумно-полимерного рубероида (верхний слой второго слоя с песчаной мембраной) /выступающая над стенами и другие места включены в расход материала/ | м2 | 510 | 6.994 | 3566.94
| Подготовка вентиляционных шахт |  |  | 0 | 0
1 | Строительство вентиляционных шахт в кровле из пемзовых блоков размером 100х200х400 мм | м2 | 12.4 | 4.534 | 56.222
2 | Усиление перегородок | т | 0.017 | 100.3 | 1.705
3 | Арматура Ф8A500C | т | 0.017 | 411.398 | 6.994
4 | Заполнение пустот бетоном класса В7,5 | м3 | 0.15 | 56.714 | 8.507
5 | Оштукатуривание наружной поверхности вентиляционных шахт цементно-песчаным раствором | м2 | 12.4 | 2.123 | 26.325
6 | Отделка фасадов воздуховодов фасадной краской, штукатуркой | м2 | 12.4 | 1.22 | 15.128
7 | Теплоизоляция вентиляционных шахт шлаком (в пространстве между вентиляционными шахтами и стенками шахты) | м3 | 0.5 | 10.146 | 5.073
8 | Заделать шлак цементно-песчаной штукатуркой | м2 | 12.4 | 2.123 | 26.325
9 | Зажимная лента из оцинкованного листового металла (ширина: 50 мм) | пм | 10 | 0.221 | 2.21
10 | Фартук из оцинкованного листового металла (ширина: 50 мм, L=10 м) | м2 | 0.5 | 9.344 | 4.672
11 | Строительство колодцев внутри здания из вспученных перлитовых плит толщиной 100 мм | м2 | 16 | 5.88 | 94.08
12 | Укрепление сустава | т | 0.018 | 100.3 | 1.805
13 | Арматура Ф8A500C | т | 0.018 | 411.398 | 7.405
| Монтаж воздуховодов |  |  | 0 | 0
1 | Монтаж воздуховодов размером 1850х1300мм | шт | 1 | 20.083 | 20.083
2 | Монтаж воздуховодов размером 1650х750мм | шт | 1 | 20.083 | 20.083
3 | Монтаж воздуховодов размером 1300х710мм | шт | 1 | 20.083 | 20.083
4 | Уголки стальные L40x3мм для строительных лесов | т | 0.08 | 438.115 | 35.049
5 | Крышка из окрашенного листового металла толщиной 0,5 мм | м2 | 8 | 7.415 | 59.32
6 | Очистка, грунтовка и покраска металлических элементов 2 слоями огнезащитной краски | т | 0.08 | 57.524 | 4.602
| Уровень крыши |  |  | 0 | 0
1 | Стадия реализации | т | 0.103 | 201.37 | 20.741
2 | Труба Ø50мм | кг | 85 | 0.466 | 39.61
3 | Труба Ø15мм | кг | 3.3 | 0.811 | 2.676
4 | Металлическая трубка Φ100мм, t=10мм | кг | 0.63 | 706.123 | 444.857
5 | Анкерные болты Φ15мм, L=200мм /32 шт/ | кг | 14.1 | 1.474 | 20.783
| Перила на крыше |  |  | 0 | 0
1 | Строительство стропильных ферм | пм | 108 | 0.227 | 24.516
2 | Труба Φ30x2мм L=600мм, 54 шт. | кг | 74.52 | 0.457 | 34.056
3 | Труба Φ30x2мм L=108м /горизонтальная/ | кг | 150 | 0.457 | 68.55
4 | Труба Φ20мм L=108м /горизонтальная/ | кг | 73.8 | 0.868 | 64.058
5 | Сварочные работы | точка | 108 | 0.647 | 69.876
6 | Двухслойная покраска перил антикоррозийной краской | м2 | 20 | 1.595 | 31.9
| Наружная отделка фасадов зданий |  |  | 0 | 0
1 | Очищает поверхности фасадов от пыли и грязи, устраняя неровности. | м2 | 1311 | 0.857 | 1123.527
2 | Облицовка фасада плитами минеральной ваты толщиной 80-100 мм (плотностью 60-80 кг/м2) с применением аэрозольного полиуретанового клея | м2 | 1003 | 14.833 | 14877.499
3 | Облицовка анкерных участков фасадов плитами экструдированного пенополистирола толщиной 100 мм (плотность 25-30 кг/м3, коэффициент теплопроводности 0,029 Вт/м°К) с применением аэрозольного полиуретанового клея | м2 | 301 | 15.621 | 4701.921
4 | Выполнение двух слоев битумно-полимерного кровельного материала на битумной мастике по плитам экструдированного пенополистирола толщиной | м2 | 301 | 1.726 | 519.526
5 | Дюбели ячеистые пластинчатые Φ10мм, L=160мм для крепления плит минеральной ваты к стенам | шт | 8680 | 0.074 | 642.32
6 | Отделка фасада ветрозащитной, негорючей мембраной | м2 | 1003 | 2.996 | 3004.988
7 | Облицовка участков кладки базальтовыми плитами толщиной 30 мм | м2 | 95 | 35.275 | 3351.125
8 | Сетка армирующая Ф 4 Вр 1 шаг 100х100 /цена/ | м2 | 95 | 1.105 | 104.975
9 | Монтаж элементов каркаса из оцинкованного металла 1м2 /и стоимость/ под фиброцементную плитку | м2 | 1125 | 20.012 | 22513.5
10 | Установка дополнительного обрамления /и стоимость/ вокруг проемов | м2 | 110 | 20.012 | 2201.32
11 | Облицовка фасада фиброцементными плитами толщиной 8 мм (окрашены в заводских условиях) | м2 | 1125 | 9.652 | 10858.5
12 | Облицовка фасадных проемов фиброцементными плитами толщиной 8 мм (окрашены в заводских условиях) | м2 | 305 | 9.652 | 2943.86
13 | Изготовление наружных подоконников /ПГ-1/ из листового металла, окрашенного в заводских условиях | м2 | 37.2 | 8.991 | 334.465
14 | Уголок плоский оцинкованный 45х45х2,0мм | пм | 910 | 0.533 | 485.03
15 | Уголок для крана, плоский лист 82х0,5 мм, заводская покраска, L=910 м | м2 | 74.62 | 9.697 | 723.59
16 | Вертикальная полоса для крана, плоский лист 58x0,5 мм, заводская окраска, L=1954 м | м2 | 113.3 | 9.697 | 1098.67
17 | Горизонтальная полоса для крана, плоский лист 59х0,5 мм, заводская окраска, L=882м | м2 | 52.04 | 9.697 | 504.632
18 | Закрывающая планка нижней секции из фиброцемента, окрашенная на заводе, плоский лист 134x0,5 мм, L=100 м | м2 | 13.4 | 9.697 | 129.94
19 | Облицовка карнизов плитами экструдированного пенополистирола толщиной 50 мм (плотность 37-40 кг/м3) | м2 | 125 | 5.21 | 651.25
20 | Уголок для крепления карниза кровли из оцинкованного листа 40х40х1мм, L=460мм, 104 шт. | пм | 47.84 | 0.27 | 12.917
21 | Выполнение кровельного фартука из листового металла шириной 500 мм и толщиной 0,5 мм, окрашенного в заводских условиях | м2 | 88.4 | 9.344 | 826.01
22 | Балки деревянные 75х200мм, L=11,8м, обработаны антисептиком | м3 | 0.177 | 242.264 | 42.881
23 | Водопроводная труба с носиком | пм | 5.9 | 8.085 | 47.702
| Кровельные отделочные работы |  |  | 0 | 0
1 | Выполнение слоя легкого бетона | м3 | 0.8 | 40.363 | 32.29
2 | Кровельное покрытие 1 слоем полимерно-битумного гидроизоляционного материала /изогам/, оклейка | м2 | 10 | 3.99 | 39.9
3 | Кровельное покрытие: 1 слой полимерно-битумного гидроизоляционного материала /изогам/, с подсыпкой из песка | м2 | 10 | 4.939 | 49.39
4 | Фартук с заводским лакокрасочным покрытием, листовой металл толщиной 0,5 мм /ширина b=300 мм/ | м2 | 2.55 | 9.344 | 23.827
5 | Обшивка боковых и днищ листами «Алубонд» в сборе, включая каркас и крепежные детали | м2 | 12 | 31.387 | 376.644
6 | Облицовка карнизов листовым металлом толщиной 0,5 мм, окрашенным в заводских условиях | м2 | 1 | 9.344 | 9.344
7 | Антисептически обработанные деревянные балки /60х200мм - 11,8м/ | м3 | 0.1416 | 242.264 | 34.305
8 | Водопроводная труба с носиком | пм | 5.9 | 8.085 | 47.702
9 | Труба водосточная ∅120мм, длина=3 погонных метра, изготовлена из листового металла, окрашенного на заводе | к-т | 2 | 26.701 | 53.402
| Лестница для входа в подвал с металлическим каркасом и вентиляторами из поликарбоната |  |  | 0 | 0
1 | Металлокаркасная конструкция | т | 0.159 | 109.583 | 17.424
2 | Металлический профиль □40x40x2мм | т | 0.14 | 449.049 | 62.867
3 | Лист стальной — 20х4мм | т | 0.019 | 0.706 | 0.013
4 | Очистка, грунтовка и покраска металлоконструкций 2 слоями огнезащитной краски | т | 0.159 | 57.524 | 9.146
5 | Изготовление поликарбонатного покрытия t=10мм | м2 | 11 | 9.082 | 99.902
| Внешняя лестница |  |  | 0 | 0
1 | Приготовление газобетонной массы с использованием бетона класса В7,5 | м3 | 24 | 42.713 | 1025.112
2 | Выполнение подготовительного слоя из бетона класса В10 | м3 | 5 | 42.608 | 213.04
3 | Облицовка наружных лестниц, площадок и пандусов базальтовыми плитами толщиной 30 мм | м2 | 90 | 15.978 | 1438.02
4 | Подготовка перил для наружных лестниц, пандусов и входов в подвалы | т | 0.689 | 178.534 | 123.01
5 | Труба Φ50x3,5мм | кг | 270 | 0.472 | 127.44
6 | Труба P32x3,2мм | кг | 95.8 | 0.802 | 76.832
7 | Труба прямоугольного сечения □30x20x2 мм | кг | 153 | 0.488 | 74.664
8 | Труба Р20х1,5мм | кг | 170.3 | 0.868 | 147.82
9 | Сварочные работы | точка | 512 | 0.647 | 331.264
10 | Очистка, грунтовка и покраска металлических элементов 2 слоями огнезащитной краски | т | 0.689 | 57.524 | 39.634
| Открытия |  |  | 0 | 0
| Двери |  |  | 0 | 0
1 | Монтаж алюминиевых дверей, двухслойных (4+12+4) с остеклением, рама: алюминиевый профиль со слоем, снижающим теплопроводность, нижняя часть: сэндвич с теплоизоляционным слоем /включая остекление, приборы, покраску/, открывание | м2 | 40.18 | 127.218 | 5111.619
2 | Установка алюминиевых дверей, двухслойных (4+12+4) с остеклением, рама: алюминиевый профиль со слоем, снижающим теплопроводность, нижняя часть: сэндвич с теплоизоляционным слоем /включая остекление, покраску/, неоткрывающихся | м2 | 9.88 | 61.956 | 612.125
3 | Монтаж алюминиевых дверей, стеклопакеты (4+12+4), рама: алюминиевый профиль, /включая остекление, фурнитуру, покраску/, открывание | м2 | 7.8 | 88.507 | 690.355
4 | Монтаж алюминиевых дверей, двухслойных (4+12+4) с остеклением, рама: алюминиевый профиль со слоем, снижающим теплопроводность, нижняя часть: сэндвич с теплоизоляционным слоем, огнестойкие, самозакрывающиеся /включая остекление, приборы, покраску/ открывания | м2 | 11.1 | 127.218 | 1412.12
5 | Монтаж алюминиевых дверей, двухслойных (4+12+4) с остеклением, рама: алюминиевый профиль со слоем, снижающим теплопроводность, нижняя часть: сэндвич с теплоизоляционным слоем, огнестойкие, самозакрывающиеся /включая остекление, приборы, покраску/ неоткрывающиеся | м2 | 12.4 | 146.029 | 1810.76
6 | Монтаж деревянных рам, дверей с покрытием ПВХ /глухих и остекленных/, /включая остекление, фурнитуру, замок/ | м2 | 88.5 | 55.411 | 4903.874
7 | Монтаж металлопластиковых, двухслойных (4+12+4) остекленных, четырехкамерных профильных дверей /включая остекление, фурнитуру, покраску/ открывание | м2 | 52.7 | 82.706 | 4358.606
8 | Устройства фиксации открывания дверей /тормоза/ | шт | 118 | 1.593 | 187.974
9 | Калибратор | шт | 17 | 33.188 | 564.196
10 | Изготовление перегородок для ванной из влагостойких ПВХ-панелей | пм | 19.4 | 9.921 | 192.467
11 | Перегородки и двери из ПВХ-панелей | м2 | 24.4 | 11.318 | 276.159
12 | Дверная фурнитура /ручка дверная - 2 шт, ручка дверная - 1 шт, ручка - 1 шт/ | к-т | 6 | 6.484 | 38.904
13 | Алюминиевая рама | пм | 114 | 2.19 | 249.66
14 | Двухслойная покраска перегородок и дверей, с двухслойной грунтовкой | м2 | 48.4 | 1.539 | 74.488
15 | Установка индивидуальных металлических /дизайнерских/ дверей по проекту, с замками | м2 | 15.2 | 9.674 | 147.045
| Д-14 /1 шт./ |  |  | 0 | 0
16 | Трубы прямоугольного сечения □70x50x3 мм | т | 0.03 | 560.516 | 16.815
17 | Трубы квадратного сечения □50x50x3 мм | т | 0.029 | 545.691 | 15.825
18 | Листовая сталь — 1x1990x780 мм | т | 0.024 | 847.347 | 20.336
19 | Стержень ■10 мм | т | 0.004 | 525.635 | 2.103
20 | Колено | шт | 2 | 0.442 | 0.884
| Д-17 /5 шт./ |  |  | 0 | 0
21 | Трубы прямоугольного сечения □70x50x3 мм | т | 0.177 | 560.516 | 99.211
22 | Трубы квадратного сечения □50x50x3 мм | т | 0.257 | 545.691 | 140.243
23 | Листовая сталь —1x1990x900мм, —1x1990x208мм | т | 0.173 | 847.347 | 146.591
24 | Стержень ■10 мм | т | 0.025 | 525.635 | 13.141
25 | Колено | шт | 20 | 0.442 | 8.84
26 | Жесткая минераловатная плита толщиной 50 мм | м2 | 11.3 | 3.095 | 34.974
27 | Масляная покраска металлических дверей | м2 | 36.48 | 0.709 | 25.864
28 | Складная инвалидная коляска для людей с ограниченными возможностями | шт | 8 | 22.105 | 176.84
29 | Доступно для людей с ограниченными возможностями | шт | 8 | 13.263 | 106.104
| Окна |  |  | 0 | 0
1 | Монтаж металлопластиковых окон, стеклопакетов (4+12+4) с четырехкамерным профилем /включая остекление, приборы, покраску /открывание/ | м2 | 92.41 | 81.463 | 7527.996
2 | Установка металлопластиковых окон с тройным стеклопакетом (4+12+4) с четырехкамерным профилем /включая остекление, покраску /неоткрывающиеся/ | м2 | 165.03 | 51.578 | 8511.917
3 | Разница в цене между сложным клапаном и обычным | шт | 26 | 7.368 | 191.568
4 | Установка рамных москитных сеток на открывающиеся ставни | м2 | 92.41 | 13.263 | 1225.634
| Витражи |  |  | 0 | 0
1 | Монтаж алюминиевых витражей, с двухслойным остеклением, каркас: алюминиевый профиль /включая остекление, покраску /неоткрывающиеся/ | м2 | 52.52 | 43.145 | 2265.975
| Внутренние перила |  |  | 0 | 0
1 | Монтаж ступеней лестницы из готовых высококачественных алюминиевых профилей, с 3-мя соединительными тягами диаметром 16 мм, столбами диаметром 40 мм, поручнями диаметром 50 мм, включая вспомогательные детали и кронштейны. | пм | 24.6 | 26.721 | 657.337
2 | Монтаж поручней из готовых высококачественных алюминиевых профилей, включая вспомогательные детали и кронштейны /согласно проекту/ | пм | 19.8 | 14.773 | 292.505
| Полы |  |  | 0 | 0
1 | Уплотнение грунта гравием | м2 | 275.8 | 0.402 | 110.872
2 | Уплотненный слой гравия 20-40 мм | м3 | 55.2 | 15.066 | 831.643
3 | Уплотненный слой гравия 20-40 мм, пропитанный битумом | м3 | 42.6 | 16.068 | 684.497
4 | Водонепроницаемая полиэтиленовая пленка | м2 | 213.1 | 0.601 | 128.073
5 | Слой бетонной подготовки из бетона класса В15 толщиной 100 мм | м3 | 27.6 | 51.211 | 1413.424
6 | Армирование подготовительного слоя | т | 0.273 | 28.737 | 7.845
7 | Сетка армирующая П4Бп-И, шаг 200х200мм /цена/ | м2 | 275.8 | 0.56 | 154.448
8 | Слой бетонной подготовки из бетона класса В15, толщиной 80 мм | м3 | 17.05 | 51.211 | 873.148
9 | Армирование подготовительного слоя | т | 0.422 | 28.737 | 12.127
10 | Сетка армирующая П4Бп-И, шаг 100х100мм /цена/ | м2 | 213.1 | 0.648 | 138.089
11 | Теплоизоляционный слой из плит экструдированного пенополистирола толщиной 30 мм | м2 | 213.1 | 1.922 | 409.578
12 | Гидроизоляционный слой - «изогама» на битумной мастике | м2 | 217.5 | 4.611 | 1002.893
13 | Приготовление выравнивающей штукатурки из цементно-песчаного раствора толщиной 50мм /1 этаж/ | м2 | 213.1 | 2.381 | 507.391
14 | Приготовление штукатурного раствора на основе цементно-песчаного раствора толщиной 40 мм | м2 | 628.23 | 1.968 | 1236.357
15 | Приготовление штукатурного слоя из цементно-песчаного раствора толщиной 48 мм | м2 | 816.2 | 2.3 | 1877.26
16 | Приготовление штукатурного раствора на основе цементно-песчаного раствора толщиной 35 мм | м2 | 217.7 | 1.761 | 383.37
17 | Подготовка цементно-бетонной стяжки толщиной 50 мм | м2 | 275.8 | 2.962 | 816.92
18 | Подготовка пола из нескользящего гранита толщиной 10 мм | м2 | 504.23 | 10.74 | 5415.43
19 | Изготовление гетерогенного винилового напольного покрытия толщиной 2 мм с защитным слоем 0,7 мм на клеевой мастике с выполнением наливного пола толщиной 10 мм | м2 | 816.2 | 15.043 | 12278.097
20 | Изготовление пола из фанеры толщиной 10 мм | м2 | 217.7 | 8.861 | 1929.04
21 | Высококачественный ламинат /включая губку и обрезки/ | м2 | 124 | 11.902 | 1475.848
22 | Гранитные плиты 10мм (высота 100мм) | пм | 360 | 1.464 | 527.04
23 | Раковины моллюсков 10 мм (высота 100 мм) | пм | 70 | 1.271 | 88.97
24 | Полки МДФ (высота 100 мм) | пм | 560 | 1.743 | 976.08
| В здании ведутся строительные работы. |  |  | 0 | 0
1 | Возведение наружных стен из пемзоблоков размером 200х200х400 мм | м3 | 12.5 | 32.178 | 402.225
2 | Выполнение перегородок из пемзоблоков размером 100х200х400мм | м2 | 794 | 4.534 | 3599.996
3 | Возведение перегородок и внутренних стен из пемзоблоков 200х200х400мм | м3 | 23.41 | 32.178 | 753.287
4 | Облицовка внутренних лестниц прессованным гранитом /ширина по горизонтали -300мм, по вертикали -150мм/ | м2 | 36.5 | 13.694 | 499.831
5 | Прессованные гранитные плиты /1 горизонтальная, 1 вертикальная/ | к-т | 81 | 7.324 | 593.244
6 | Внутренние лестничные ступени с базальтовыми плитами толщиной 30 мм (высота 100 мм) | пм | 29.7 | 1.455 | 43.214
7 | Установка пластиковых подоконников шириной 200 мм | пм | 158 | 2.358 | 372.564
8 | Короба для закрытия канализационных и вентиляционных стояков из влагостойких гипсокартонных листов толщиной 12 мм (класс огнестойкости: CHA), двухслойных, базальтовой ваты толщиной 50 мм (60 кг/м3) со звукоизоляцией (включая каркасные материалы, уголки защитные и другие отделочные материалы) | м2 | 135 | 14.982 | 2022.57
9 | Крепление пенопластовой фольги с фольгированным светоотражающим слоем толщиной 4 мм на стену за радиаторами отопления | м2 | 110 | 1.485 | 163.35
10 | Утепление пола подвала и балок плитами экструдированного пенополистирола толщиной 100 мм (плотность 30 кг/м3) | м2 | 310 | 7.467 | 2314.77
11 | Утепление пола подвала и балок толщиной 100 мм Экструдированные пенополистирольные плиты с бетоноконтактной смазкой 5 мм | м2 | 310 | 1.813 | 562.03
| Оформление интерьера |  |  | 0 | 0
1 | Улучшенная штукатурка для стен с гипсом | м2 | 2528.7 | 4.42 | 11176.854
2 | Штукатурка Шепер с гипсом | м2 | 90.2 | 8.269 | 745.864
3 | Покраска стен и потолков латексной краской, улучшенного качества, со шпаклевкой | м2 | 2618.9 | 1.618 | 4237.38
4 | Штукатурка стен цементно-песчаным раствором улучшенного качества | м2 | 1364 | 2.595 | 3539.58
5 | Облицовка стен глиняной плиткой | м2 | 511 | 8.641 | 4415.551
6 | Гипсовая штукатурка для потолочных лестниц и перил | м2 | 1939.1 | 5.192 | 10067.807
7 | Покраска потолочных проступей и перил водоэмульсионной краской, улучшенного качества, со шпатлевкой | м2 | 1939.1 | 1.505 | 2918.346
8 | Изготовление подвесного потолка из ламинированного пластика с металлическим каркасом | м2 | 110.7 | 9.642 | 1067.369
| Система дренажа подвальных ям |  |  | 0 | 0
1 | Водосточный желоб 290x290x270мм | шт | 2 | 58.271 | 116.542
2 | Пластиковая труба Ø50мм | пм | 6 | 2.024 | 12.144
3 | Базальтовая гравийная масса размером 60х80 мм | м3 | 2 | 11.457 | 22.914
| Строительные леса для объектов недвижимости |  |  | 0 | 0
1 | Монтаж и демонтаж наружных строительных лесов до 10 м | 100 м2 | 11.5 | 78.424 | 901.876
| Смета N1-2 Отопление |  |  | 0 | 0
1 | Установка алюминиевых радиаторов отопления | ЕСМ | 216.6 | 1.096 | 237.394
2 | Стоимость алюминиевых радиаторов отопления H=500мм, W=150Вт | секция | 767 | 5.895 | 4521.465
3 | Монтаж трубопровода из полипропиленовых труб Р15 (20х1,9), PN10, с гидравлическим испытанием | пм | 251 | 2.674 | 671.174
4 | Монтаж трубопровода из полипропиленовых труб Р20 (25х2,3), PN10 с гидроиспытанием | пм | 210 | 2.656 | 557.76
5 | Монтаж трубопровода из полипропиленовых труб Р25 (32х3,0), PN10, с гидравлическим испытанием | пм | 200 | 3.43 | 686
6 | Монтаж трубопровода из полипропиленовых труб Р32 (40х3,7), PN10, с гидравлическим испытанием | пм | 190 | 4.383 | 832.77
7 | Монтаж трубопровода из полипропиленовых труб Р40 (50х4,6), PN10, с гидравлическим испытанием | пм | 60 | 6.413 | 384.78
8 | Прокладка трубопроводов из стальных труб П76х3,5 | пм | 3 | 4.678 | 14.034
9 | Полипропиленовые отводы Φ20мм | шт | 280 | 0.088 | 24.64
10 | Полипропиленовые отводы Φ25мм | шт | 172 | 0.162 | 27.864
11 | Полипропиленовые отводы Φ32мм | шт | 60 | 0.265 | 15.9
12 | Полипропиленовые отводы Φ40 мм | шт | 36 | 0.766 | 27.576
13 | Полипропиленовые отводы труб Φ50 мм | шт | 15 | 1.12 | 16.8
14 | Тройники полипропиленовые Φ20x20x20мм | шт | 48 | 0.133 | 6.384
15 | Тройники полипропиленовые P25x25x25мм | шт | 60 | 0.221 | 13.26
16 | Тройники полипропиленовые Φ32x32x32 мм | шт | 66 | 0.265 | 17.49
17 | Тройники полипропиленовые Φ40x40x40 мм | шт | 66 | 0.486 | 32.076
18 | Переходы полипропиленовые трубные Φ15x20мм | шт | 180 | 0.103 | 18.54
19 | Переходы полипропиленовые трубные Φ20x25мм | шт | 22 | 0.103 | 2.266
20 | Переходы полипропиленовые трубные Φ20x32мм | шт | 20 | 0.103 | 2.06
21 | Переходы полипропиленовые трубные Φ20x40мм | шт | 22 | 0.177 | 3.894
22 | Переходы полипропиленовые трубные P25x32мм | шт | 12 | 0.103 | 1.236
23 | Переходы полипропиленовые трубные P25x40мм | шт | 12 | 0.354 | 4.248
24 | Переходы трубные металл-пластик Φ15мм | шт | 348 | 0.295 | 102.66
25 | Переходы трубные металл-пластик Φ20мм | шт | 2 | 0.295 | 0.59
26 | Переходы трубные металл-пластик Φ25мм | шт | 6 | 0.472 | 2.832
27 | Переходы трубные металл-пластик Р32мм | шт | 6 | 0.589 | 3.534
28 | Переходы трубные металл-пластик Φ40мм | шт | 9 | 0.855 | 7.695
29 | Хомуты для труб Φ20 мм | шт | 500 | 0.029 | 14.5
30 | Хомуты для труб Φ25 мм | шт | 400 | 0.044 | 17.6
31 | Хомуты для труб Φ32 мм | шт | 420 | 0.088 | 36.96
32 | Хомуты для труб Φ40 мм | шт | 180 | 0.118 | 21.24
33 | Хомуты для труб Φ50 мм | шт | 110 | 0.147 | 16.17
34 | Разделительные зажимы Φ100 мм, L=0,7 м | шт | 2 | 86.111 | 172.222
35 | Роторный насос Q=2,0м3/ч, H=10,0м, N=110Вт | шт | 1 | 111.906 | 111.906
36 | Роторный насос Q=2,0м3/ч, H=13м, N=220Вт | шт | 1 | 97.483 | 97.483
37 | Роторный насос Q=2,0м3/ч, H=17м, N=350Вт | шт | 1 | 73.788 | 73.788
38 | Термостатические клапаны Φ15 мм | шт | 115 | 6.46 | 742.9
39 | Соединительные клапаны Φ20мм | шт | 230 | 5.399 | 1241.77
40 | Соединительные клапаны Φ25мм | шт | 2 | 6.755 | 13.51
41 | Соединительные клапаны Φ32мм | шт | 8 | 8.729 | 69.832
42 | Соединительные клапаны Φ40мм | шт | 6 | 8.729 | 52.374
43 | Соединительные клапаны Ø50мм | шт | 9 | 13.312 | 119.808
44 | Соединительные клапаны Ø70мм | шт | 2 | 61.532 | 123.064
45 | С трехкомпонентным сальником P15мм | шт | 115 | 0.884 | 101.66
46 | Автоматические воздухоотводчики Φ15 мм | шт | 115 | 5.43 | 624.45
47 | Сливные краны Ø15мм | шт | 15 | 4.662 | 69.93
48 | Теплоизоляция труб резиновыми изоляторами, b=2см /в полу/ | пм | 37 | 0.494 | 18.278
49 | Монтаж фольги за батареями, на стенах 0,06м2/сек | м2 | 50 | 1.505 | 75.25
50 | Проемы в бетонных плитах Φ80мм, b=30см | шт | 12 | 5.352 | 64.224
51 | Заполнение дыр | шт | 12 | 1.439 | 17.268
52 | Установка металлических заглушек на стальные трубные конструкции Φ80мм-12 шт. | пм | 4.5 | 5.038 | 22.671
53 | Проемы в железобетонных стенах Φ32-Φ70мм, b=20см | шт | 48 | 1.563 | 75.024
54 | Заполнение дыр | шт | 48 | 1.439 | 69.072
55 | Металлические капсулы в стены Φ32-70мм-48 шт. | пм | 12 | 2.884 | 34.608
56 | Проемы в перегородках Φ32-Φ70мм, b=10см | шт | 52 | 0.739 | 38.428
57 | Заполнение дыр | шт | 52 | 1.439 | 74.828
58 | Металлические капсулы в стены Φ32-70мм-52 шт. | пм | 8 | 2.884 | 23.072
| Расчет вентиляции N1-3 |  |  | 0 | 0
1 | Канальный вентилятор ECF(K) 4E 225 T160-CO Q=300м3/ч, N=0,098кВт, n=2550об/мин, G=3,75кг, D=332мм, L=235мм | шт | 6 | 212.377 | 1274.262
2 | Клапан противопожарный ВЕНТС ПЛ-10-1А Ду160, D=172, L=170мм, G=1,6кг | шт | 6 | 46.798 | 280.788
3 | Фильтр ФБ тип ФБ160 220x202мм, Д=206мм, Г=1,26кг | шт | 6 | 33.421 | 200.526
4 | Затвор шиберный АЗД-160м-РП, с резиновым уплотнителем L=170мм | шт | 6 | 16.646 | 99.876
5 | Воздуховодная проходка из оцинкованной стали сечением d=0,5мм, Φ160мм | м2 | 36 | 7.838 | 282.168
6 | Гибкие воздуховодные соединения P160/330мм | шт | 12 | 11.494 | 137.928
7 | Гибкие воздуховоды Φ160/170 мм | шт | 12 | 5.305 | 63.66
8 | Гибкие воздуховоды Φ160 мм | шт | 12 | 4.421 | 53.052
9 | Решетки воздуховодов регулируемые RED-CR1 100x200, F=0,018м2 | шт | 17 | 6.749 | 114.733
10 | Регулируемые воздуховодные решетки RED-KR-F150, F=0,012м2 | шт | 10 | 5.422 | 54.22
11 | Металлические устройства для крепления воздуховодов | кг | 54 | 0.742 | 40.068
12 | Изоляция воздуховодов минеральной ватой d=50мм | м3 | 0.25 | 86.74 | 21.685
13 | Обертывание изоляции фольгой | м2 | 6 | 1.605 | 9.63
14 | Ведро металлическое из оцинкованного листа 300мм, d=0,55мм | шт | 6 | 2.829 | 16.974
| б - ПК-2; 16; 17; 18 |  |  | 0 | 0
1 | Канальный вентилятор ECF(K) 4E 225 T160-CO Q=250м3/ч, N=0,095кВт, n=2500об/мин, G=3,8кг, D=332мм, L=232мм | шт | 1 | 212.377 | 212.377
2 | Клапан противопожарный ВЕНТС ПЛ-10-1А Ду160, D=172, L=170мм, G=1,6кг | шт | 1 | 46.798 | 46.798
3 | Фильтр ФБ тип ФБ160 220x202мм, Д=206мм, Г=1,26кг | шт | 1 | 33.421 | 33.421
4 | Затвор шиберный АЗД-160м-РП, с резиновым уплотнителем L=170мм | шт | 1 | 16.646 | 16.646
5 | Воздуховодная проходка из оцинкованной стали сечением d=0,5мм, Φ160мм | м2 | 16.4 | 7.838 | 128.543
6 | Гибкие воздуховодные соединения P160/330мм | шт | 8 | 11.494 | 91.952
7 | Гибкие воздуховоды Φ160/170 мм | шт | 8 | 5.305 | 42.44
8 | Гибкие воздуховоды Φ160 мм | шт | 8 | 4.421 | 35.368
9 | Решетки воздуховодов регулируемые RED-CR1 100x200, F=0,018м2 | шт | 9 | 6.749 | 60.741
10 | Решетки воздуховодов регулируемые RED-TSR1 100x150, F=0,013м2 | шт | 9 | 6.749 | 60.741
11 | Регулируемые воздуховодные решетки RED-KR-F150, F=0,012м2 | шт | 2 | 5.422 | 10.844
12 | Металлические устройства для крепления воздуховодов | кг | 36 | 0.742 | 26.712
13 | Изоляция воздуховодов минеральной ватой d=50мм | м3 | 0.16 | 86.74 | 13.878
14 | Обертывание изоляции фольгой | м2 | 4 | 1.605 | 6.42
15 | Ведро металлическое из оцинкованного листа 300мм, d=0,55мм | шт | 4 | 2.829 | 11.316
| в - АГ-3; 6; 9 |  |  | 0 | 0
1 | Канальный вентилятор ECF(K) 4E 192 T100-CO Q=150м3/ч, N=0,09кВт, n=3400об/мин, G=2,6кг, D=242мм, L=195мм | шт | 3 | 142.323 | 426.969
2 | Клапан противопожарный ВЕНТС ПЛ-10-1А Ду160, D=172, L=170мм, G=1,6кг | шт | 3 | 46.798 | 140.394
3 | Фильтр ФБ тип ФБ160 220x202мм, Д=206мм, Г=1,26кг | шт | 3 | 33.421 | 100.263
4 | Затвор шиберный АЗД-160м-РП, с резиновым уплотнителем L=170мм | шт | 3 | 16.646 | 49.938
5 | Воздуховодная проходка из оцинкованной стали сечением d=0,5мм, Φ160мм | м2 | 19.4 | 7.838 | 152.057
6 | Гибкие воздуховоды Φ160/240 мм | шт | 6 | 7.074 | 42.444
7 | Гибкие воздуховоды Φ160/170 мм | шт | 6 | 5.305 | 31.83
8 | Гибкие воздуховоды Φ160 мм | шт | 6 | 4.421 | 26.526
9 | Решетки воздуховодов регулируемые RED-CR1 100x200, F=0,018м2 | шт | 3 | 6.749 | 20.247
10 | Регулируемые воздуховодные решетки RED-KR-F130, F=0,012м2 | шт | 3 | 5.422 | 16.266
11 | Металлические устройства для крепления воздуховодов | кг | 27 | 0.742 | 20.034
12 | Изоляция воздуховодов минеральной ватой d=50мм | м3 | 0.12 | 86.74 | 10.409
13 | Обертывание изоляции фольгой | м2 | 3 | 1.605 | 4.815
14 | Ведро металлическое из оцинкованного листа 300мм, d=0,55мм | шт | 3 | 2.829 | 8.487
| д - АГ- 4; 12 |  |  | 0 | 0
1 | Канальный вентилятор ECF(K) 6E 225 T200-C5 Q=560м3/ч, N=0,175кВт, n=2950об/мин, G=4,6кг, D=332мм, L=230мм | шт | 2 | 225.769 | 451.538
2 | Клапан противопожарный ВЕНТС ПЛ-10-1А DN200, D=212, L=170мм, G=2кг | шт | 2 | 52.979 | 105.958
3 | Шумоглушитель ВЕНТС СР 200/600 L=600мм, D=318мм, G=4,6кг | шт | 1 | 16.646 | 16.646
4 | Фильтр ФБ тип ФБ200 244x245мм, Д=206мм, Г=1,55кг | шт | 2 | 29 | 58
5 | Затвор шиберный АЗД-200м-РП, с резиновым уплотнителем L=170мм | шт | 2 | 21.657 | 43.314
6 | Воздуховод из оцинкованной стали сечением d=0,5мм, P200мм | м2 | 11.2 | 7.634 | 85.501
7 | Гибкие воздуховодные соединения P200/330мм | шт | 4 | 12.379 | 49.516
8 | Гибкие воздуховоды Φ200мм | шт | 4 | 7.074 | 28.296
9 | Решетки воздуховодов регулируемые RED-CR1 100x200, F=0,018м2 | шт | 3 | 6.749 | 20.247
10 | Регулируемые воздуховодные решетки RED-KR-F180, F=0,016м2 | шт | 2 | 5.422 | 10.844
11 | Металлические устройства для крепления воздуховодов | кг | 24 | 0.742 | 17.808
12 | Изоляция воздуховодов минеральной ватой d=50мм | м3 | 0.1 | 86.74 | 8.674
13 | Обертывание изоляции фольгой | м2 | 2 | 1.605 | 3.21
14 | Ведро металлическое из оцинкованного листа 500мм, d=0,55мм, G=0,8кг | шт | 2 | 3.537 | 7.074
| е - AH-5 |  |  | 0 | 0
1 | Вентилятор осевой ВЕНТС ОВК1 150 Q=95м3/ч, N=0,03кВт, n=2940об/мин, G=1кг | шт | 1 | 58.877 | 58.877
2 | Клапан противопожарный ВЕНТС ПЛ-10-1А Ду160, D=172, L=170мм, G=1,6кг | шт | 5 | 46.798 | 233.99
3 | Фильтр ФБ тип ФБ160 220x202мм, Д=206мм, Г=1,26кг | шт | 5 | 33.421 | 167.105
4 | Затвор шиберный АЗД-160м-РП, с резиновым уплотнителем L=170мм | шт | 5 | 16.646 | 83.23
5 | Воздуховодная проходка из оцинкованной стали сечением d=0,5мм, Φ160мм | м2 | 4.4 | 7.838 | 34.487
6 | Гибкие воздуховоды Φ160 мм | шт | 1 | 4.421 | 4.421
7 | Металлические устройства для крепления воздуховодов | кг | 9 | 0.742 | 6.678
8 | Изоляция воздуховодов минеральной ватой d=50мм | м3 | 0.04 | 86.74 | 3.47
9 | Обертывание изоляции фольгой | м2 | 1 | 1.605 | 1.605
10 | Ведро металлическое из оцинкованного листа 300мм, d=0,55мм, G=0,8кг | шт | 1 | 2.829 | 2.829
| ф - ПК-8 |  |  | 0 | 0
1 | Канальный вентилятор ВК-250 Q=1080м3/ч, N=0,2кВт, n=2500об/мин, G=5,7кг, D1=250мм, D2=332мм, L=205мм | шт | 1 | 206.195 | 206.195
2 | Клапан противопожарный ВЕНТС ПЛ-10-1А Ду250, D=249, L=190мм, G=2,5кг | шт | 1 | 52.979 | 52.979
3 | Шумоглушитель ВЕНТС СР 250/600 L=600мм, D=322мм, G=5,6кг | шт | 1 | 16.646 | 16.646
4 | Фильтр ФБ тип ФБ250 294x295мм, Д=206мм, Г=2,2кг | шт | 1 | 19.569 | 19.569
5 | Затвор шиберный АЗД-250м-РП, с резиновым уплотнителем L=200мм | шт | 1 | 29.025 | 29.025
6 | Чаша технологическая нержавеющая с жировым фильтром, размеры 2,1х1,25х0,6м, b=0,8мм | шт | 1 | 61.893 | 61.893
7 | Воздуховод из оцинкованной стали сечением d=0,5мм, P200мм | м2 | 1.5 | 7.634 | 11.451
8 | Воздуховод из оцинкованной стали сечением d=0,5мм, Φ250мм | м2 | 10 | 7.634 | 76.34
9 | Гибкие воздуховодные соединения P250/350мм | шт | 2 | 12.379 | 24.758
10 | Гибкие воздуховоды Φ250 мм | шт | 8 | 10.61 | 84.88
11 | Решетки воздуховодов регулируемые RED-TSR1 100x200, F=0,04м2 | шт | 2 | 6.749 | 13.498
12 | Металлические устройства для крепления воздуховодов | кг | 32 | 0.742 | 23.744
13 | Изоляция воздуховодов минеральной ватой d=50мм | м3 | 0.06 | 86.74 | 5.204
14 | Обертывание изоляции фольгой | м2 | 1 | 1.605 | 1.605
15 | Ведро металлическое из оцинкованного листа 500мм, d=0,55мм | шт | 1 | 3.537 | 3.537
| д - АН-15 |  |  | 0 | 0
1 | Вентилятор канальный ВКВ-200 Q=1190м³/ч, N=0,11кВт, n=2700об/мин, L=290мм, D=200мм G=4,9кг | шт | 1 | 47.545 | 47.545
2 | Клапан противопожарный ВЕНТС ПЛ-10-1А DN200, D=212, L=170мм, G=2кг | шт | 1 | 52.979 | 52.979
3 | Шумоглушитель ВЕНТС СР 200/600 L=600мм, D=318мм, G=4,6кг | шт | 1 | 16.646 | 16.646
4 | Затвор шиберный АЗД-200м-РП, с резиновым уплотнителем L=170мм | шт | 2 | 21.657 | 43.314
5 | Воздуховод из оцинкованной стали сечением d=0,5мм, Φ150мм | м2 | 9.5 | 7.838 | 74.461
6 | Воздуховод из оцинкованной стали сечением d=0,5мм, P200мм | м2 | 14.7 | 7.634 | 112.22
7 | Гибкие воздуховодные соединения P200/330мм | шт | 4 | 12.379 | 49.516
8 | Гибкие воздуховоды Φ200мм | шт | 2 | 7.074 | 14.148
9 | Решетки воздуховодов регулируемые RED-CR1 100x200, F=0,018м2 | шт | 4 | 6.749 | 26.996
10 | Решетки воздуховодов регулируемые RED-CR1 100x250, F=0,022м2 | шт | 3 | 6.749 | 20.247
11 | Металлические устройства для крепления воздуховодов | кг | 24 | 0.742 | 17.808
12 | Изоляция воздуховодов минеральной ватой d=50мм | м3 | 0.1 | 86.74 | 8.674
13 | Обертывание изоляции фольгой | м2 | 1 | 1.605 | 1.605
14 | Ведро металлическое из оцинкованного листа 500мм, d=0,55мм, G=0,8кг | шт | 1 | 3.537 | 3.537
| д - АН-19 |  |  | 0 | 0
1 | Осевой вентилятор Event 150 Sok на потолке Q=320м³/ч, N=0,022кВт, D150, 205x205мм, G=0,6кг | шт | 1 | 34.152 | 34.152
2 | Клапан противопожарный ВЕНТС ПЛ-10-1А Ду160, D=172, L=170мм, G=1,6кг | шт | 5 | 46.798 | 233.99
3 | Фильтр ФБ тип ФБ160 220x202мм, Д=106мм, Г=1,26кг | шт | 5 | 33.421 | 167.105
4 | Затвор шиберный АЗД-160м-РП, с резиновым уплотнителем L=170мм | шт | 5 | 16.646 | 83.23
5 | Воздуховодная проходка из оцинкованной стали сечением d=0,5мм, Φ160мм | м2 | 5.5 | 7.838 | 43.109
6 | Гибкие воздуховоды Φ160 мм | шт | 1 | 4.421 | 4.421
7 | Металлические устройства для крепления воздуховодов | кг | 9 | 0.742 | 6.678
8 | Изоляция воздуховодов минеральной ватой d=50мм | м3 | 0.04 | 86.74 | 3.47
9 | Обертывание изоляции фольгой | м2 | 1 | 1.605 | 1.605
10 | Ведро металлическое из оцинкованного листа 300мм, d=0,55мм, G=0,8кг | шт | 1 | 2.829 | 2.829
| - НХ-1; НХ-2; НХ-3; Н/Д-1-:-34 |  |  | 0 | 0
1 | Воздухозаборно-вытяжное оборудование рекуперации INSOLAR KRVS-125 Q=80/40м3/ч, N=25Вт, n=2300об/мин, G=1,5кг, D142мм | к-т | 34 | 185.25 | 6298.5
2 | Приточно-вытяжная установка рекуперации воздуха ВЕНТС ВТУ 900 ПВЭ ЕС Q=1030м3/ч, N=3,7кВт, n=2720об/мин, G=111кг, D250мм | к-т | 1 | 1019.712 | 1019.712
3 | Вентилятор канальный ВКВ-200 Q=1190м³/ч, N=0,11кВт, n=2700об/мин, G=4,9кг | шт | 2 | 84.632 | 169.264
4 | Приточно-вытяжная установка рекуперации воздуха ВЕНТС ВТУ 900 ПВЭ ЕС Q=1030м3/ч, N=3,7кВт, n=2720об/мин, G=111кг, D250мм | к-т | 2 | 1019.712 | 2039.424
5 | Шумоглушитель ВЕНТС СР 200/600 L=600мм, D=318мм, G=4,6кг | шт | 2 | 16.646 | 33.292
6 | Фильтр ФБ тип ФБ200 244x245мм, Д=206мм, Г=1,55кг | шт | 2 | 29 | 58
7 | Затвор шиберный АЗД-200м-РП, с резиновым уплотнителем L=2000мм | шт | 6 | 21.657 | 129.942
8 | Воздуховод из оцинкованной стали сечением d=0,5мм, Φ150мм | м2 | 6.7 | 7.838 | 52.515
9 | Воздуховод из оцинкованной стали сечением d=0,5мм, P200мм | м2 | 53.9 | 7.634 | 411.473
10 | Проходка воздуховода из оцинкованной стали прямоугольного сечения d=0,5мм, 400х250мм | м2 | 4.8 | 7.492 | 35.962
11 | Гибкие воздуховодные соединения P200/400x250мм | шт | 1 | 12.379 | 12.379
12 | Гибкие воздуховоды Φ250 мм | шт | 6 | 10.61 | 63.66
13 | Решетки воздуховодов регулируемые RED-CR-300x250, F=0,06м2 | шт | 4 | 10.433 | 41.732
14 | Решетки воздуховодов регулируемые RED-CR-350x150, F=0,04м2 | шт | 1 | 10.433 | 10.433
15 | Решетки воздуховодов регулируемые RED-CR-350x200, F=0,06м2 | шт | 2 | 10.433 | 20.866
16 | Регулируемые воздуховоды RED-KR-F150, F=0,01м2 | шт | 4 | 5.422 | 21.688
17 | Регулируемые воздуховоды RED-KR-F180, F=0,032м2 | шт | 2 | 5.717 | 11.434
18 | Внешне регулируемые решетки RED-KR-F300, F=0,052м2 | шт | 1 | 10.433 | 10.433
19 | Пластиковая сетка в стенах КРАСНАЯ 200х150, F=0,025м2 | шт | 24 | 1.768 | 42.432
20 | Алюминиевый диффузор 4ВА 300x500мм G=0,5кг | шт | 2 | 20.748 | 41.496
21 | Ведро металлическое из оцинкованного листа 500мм, d=0,55мм | шт | 3 | 3.537 | 10.611
22 | Металлические устройства для крепления воздуховодов | кг | 96 | 0.742 | 71.232
23 | Изоляция воздуховодов минеральной ватой d=50мм | м3 | 0.6 | 86.74 | 52.044
24 | Обертывание изоляции фольгой | м2 | 11 | 1.605 | 17.655
| Система дымоудаления h - AH-15 |  |  | 0 | 0
1 | Вентилятор крышный радиальный системы дымоудаления УДАЛ-КРФ-3,55А-2 Q=3000м3/ч; Н=1,5квт; 872х492х490мм; Г=59,5кг, Д=205мм, Г=59,5кг | шт | 1 | 667.936 | 667.936
2 | Воздуховод из черной стали прямоугольного сечения b=0,8мм, 600х3000мм | м2 | 21.6 | 7.331 | 158.35
3 | Рассеиватель из черной стали b=0,8мм, 600х300/390х390мм | шт | 1 | 18.87 | 18.87
4 | Конфузор из черной стали b=0,8мм, 400х350/350х350мм | шт | 2 | 16.34 | 32.68
5 | Решетки воздуховодов регулируемые RED-CSR-400x250, F=0,06м2 | шт | 2 | 11.906 | 23.812
6 | Металлические устройства для крепления воздуховодов | кг | 18 | 0.742 | 13.356
7 | Изоляция воздуховодов пеноперлитовыми плитами b=100мм | м3 | 2.2 | 65.088 | 143.194
8 | Металлическая подставка под вентилятор | кг | 40 | 0.816 | 32.64
9 | Изоляционная обмотка фольгой b=0,5мм | м2 | 29 | 9.55 | 276.95
| Смета N1-4 Внутренняя сеть холодного водоснабжения |  |  | 0 | 0
1 | Монтаж трубопровода из стальных оцинкованных труб Φ57x3,5мм | пм | 50 | 3.752 | 187.6
2 | Монтаж трубопровода из полипропиленовых труб П32/40х3,7/мм с гидроиспытанием, промывкой и дезинфекцией | пм | 20 | 4.127 | 82.54
3 | Монтаж трубопровода из полипропиленовых труб Р25/32х3/мм, с гидроиспытанием, промывкой и дезинфекцией | пм | 90 | 2.624 | 236.16
4 | Монтаж трубопровода из полипропиленовых труб П20/25х2,3/мм, с гидроиспытанием, промывкой и дезинфекцией | пм | 60 | 2.3 | 138
5 | Монтаж трубопровода из полипропиленовых труб П15/20х1,9/мм с гидроиспытанием, промывкой и дезинфекцией | пм | 120 | 2.422 | 290.64
6 | Насосная установка водоснабжения /с 2 насосами, блоком питания, пультом управления, 4 клапанами, 2 обратными клапанами и напорным гидробаком/ Q=8м3/ч, H=30м | к-т | 1 | 1963.092 | 1963.092
7 | Защелка Ø50мм | шт | 4 | 42.296 | 169.184
8 | Вентиль для ванной Ø50мм | шт | 1 | 60.2 | 60.2
9 | Шаровой кран Ø32мм | шт | 1 | 8.184 | 8.184
10 | Шаровой кран P25мм | шт | 15 | 7.256 | 108.84
11 | Шаровые краны Φ20мм | шт | 1 | 4.456 | 4.456
12 | Шаровые краны Ø15мм | шт | 88 | 3.749 | 329.912
13 | Стальные фланцы Φ50 мм | шт | 9 | 4.716 | 42.444
14 | Установка смесителей для раковины | шт | 7 | 8.464 | 59.248
15 | Установка смесителей для раковины | шт | 27 | 16.028 | 432.756
16 | установка кухонных смесителей | шт | 9 | 16.028 | 144.252
17 | Монтаж смесителей с душем /нестационарный линейный/ | шт | 9 | 16.028 | 144.252
18 | Гибкие трубы для туалета Ø15мм, L-0,5м | шт | 28 | 0.884 | 24.752
19 | Фитинги полипропиленовые P32-15мм | шт | 420 | 0.162 | 68.04
20 | Монтаж фасонных частей стальных труб | кг | 20 | 1.972 | 39.44
21 | Теплоизоляция трубопроводов резиновыми трубчатыми изоляторами | пм | 340 | 0.442 | 150.28
22 | Монтаж кожуха из стальной трубы Ф219х4мм | пм | 1 | 21.055 | 21.055
23 | Монтаж кожуха из стальной трубы Ф108х4мм | пм | 0.4 | 6.895 | 2.758
24 | Уплотнение между корпусом и трубой эластичным материалом | м3 | 0.04 | 212.675 | 8.507
25 | Двухслойная окраска стальных труб антикоррозийной краской | м2 | 9 | 1.595 | 14.355
26 | Испытание стальных труб | пм | 50 | 0.129 | 6.45
| Смета N1-5 Сеть горячего водоснабжения |  |  | 0 | 0
1 | Монтаж трубопровода из полипропиленовых труб Р25/32х3/мм, с гидроиспытанием, промывкой и дезинфекцией | пм | 20 | 2.79 | 55.8
2 | Монтаж трубопровода из полипропиленовых труб П20/25х2,3/мм, с гидроиспытанием, промывкой и дезинфекцией | пм | 80 | 2.656 | 212.48
3 | Монтаж трубопровода из полипропиленовых труб П15/20х1,9/мм с гидроиспытанием, промывкой и дезинфекцией | пм | 90 | 2.674 | 240.66
4 | Шаровой кран P25мм | шт | 1 | 7.256 | 7.256
5 | Шаровые краны Φ20мм | шт | 1 | 4.456 | 4.456
6 | Шаровые краны Ø15мм | шт | 44 | 3.749 | 164.956
7 | Установка накопительного электрического водонагревателя V=75л | к-т | 8 | 108.95 | 871.6
8 | Фитинги полипропиленовые P32-15мм | шт | 220 | 0.162 | 35.64
9 | Теплоизоляция трубопроводов резиновыми трубчатыми изоляторами | пм | 190 | 0.442 | 83.98
| Смета N1-6 Сеть противопожарного водоснабжения |  |  | 0 | 0
1 | Монтаж трубопроводов из стальных электросварных труб Ф89х3,5мм | пм | 4 | 5.568 | 22.272
2 | Монтаж трубопроводов из стальных электросварных труб Ф57х3,5мм | пм | 60 | 3.752 | 225.12
3 | Пожарная насосная установка (с 2-мя насосами, блоком питания, системой управления, 4-мя клапанами, 2-мя обратными клапанами и напорным гидробаком), Q=9м3/ч, H=30м | к-т | 1 | 1963.092 | 1963.092
4 | Защелка Ø50мм | шт | 2 | 42.296 | 84.592
5 | Шаровой кран P25мм | шт | 2 | 7.256 | 14.512
6 | Стальные фланцы Φ50 мм | шт | 4 | 4.716 | 18.864
7 | Монтаж фасонных частей стальных труб | кг | 24 | 1.972 | 47.328
8 | Монтаж пожарных кранов Ф50мм /в комплекте кран шаровый, головка соединительная ГР-50-2 шт., наконечник 50мм, рукав пожарный-20м, шкаф/ | к-т | 8 | 50.813 | 406.504
9 | Огнетушитель пенный ОП-9 | шт | 16 | 11.789 | 188.624
10 | Двухслойная окраска стальных труб антикоррозийной краской | м2 | 12 | 1.595 | 19.14
11 | Изготовление резервуара из листа нержавеющей стали толщиной 10 мм | т | 4.52 | 1024.231 | 4629.524
12 | Двухслойная окраска металлических элементов антикоррозийной краской | м2 | 113 | 0.576 | 65.088
13 | Тестирование, промывка и дезинфекция резервуаров | м3 | 27 | 3.71 | 100.17
14 | Системное тестирование | пм | 64 | 0.129 | 8.256
| Смета N1-7 Внутренняя канализационная сеть |  |  | 0 | 0
1 | Монтаж трубопровода с использованием труб ПВХ с резиновыми компрессионными кольцами Φ110 мм с гидравлическими испытаниями | пм | 160 | 3.157 | 505.12
2 | Монтаж трубопровода с использованием труб ПВХ с резиновыми компрессионными кольцами Φ50 мм с гидравлическими испытаниями | пм | 160 | 2.024 | 323.84
3 | Монтаж трубопровода из полипропиленовых труб П50/63х5,8/мм, с гидравлическим испытанием | пм | 6 | 7.48 | 44.88
4 | Погружной насос, Q=10м3, H=5м | к-т | 1 | 162.386 | 162.386
5 | Шаровой кран Ø50мм | шт | 1 | 18.411 | 18.411
6 | Обратный клапан Ø50мм | шт | 1 | 11.043 | 11.043
7 | Установка керамических моек с сифоном | к-т | 12 | 21.538 | 258.456
8 | Установка керамической детской раковины с сифоном | шт | 22 | 22.635 | 497.97
9 | Установка кухонных моек с сифоном /нержавейка/ | к-т | 9 | 29.09 | 261.81
10 | Установка тумб с сифоном | шт | 3 | 27.46 | 82.38
11 | Установка детских подгузников с сифоном | шт | 6 | 27.46 | 164.76
12 | Установка керамических унитазов с наклонным выпуском, с низкорасположенным бачком | шт | 6 | 53.926 | 323.556
13 | Установка керамических унитазов с наклонным выпуском, с низким бачком для детей | шт | 22 | 53.926 | 1186.372
14 | Монтаж трубы Φ100мм | шт | 3 | 12.846 | 38.538
15 | Монтаж трубы Φ50мм | шт | 14 | 6.183 | 86.562
16 | Шашка P110мм | шт | 13 | 2.818 | 36.634
17 | Стеклоочиститель Ø110мм | шт | 3 | 2.818 | 8.454
18 | Стеклоочиститель Ø50мм | шт | 2 | 1.993 | 3.986
19 | Фитинги из поливинилхлорида Φ110 мм | шт | 200 | 2.868 | 573.6
20 | Фасонные части труб поливинилхлоридных Ф50мм | шт | 220 | 2.411 | 530.42
21 | Фитинги полипропиленовые Φ50 мм | шт | 4 | 3.222 | 12.888
22 | Пластиковые двери для инспекторов, размер 400х300мм | шт | 13 | 8.842 | 114.946
23 | Монтаж кожуха из стальной трубы Ф325х4мм | пм | 1 | 31.488 | 31.488
24 | Монтаж кожуха из стальной трубы Ф219х4мм | пм | 1.2 | 21.055 | 25.266
25 | Уплотнение между корпусом и трубой эластичным материалом | м3 | 0.1 | 212.675 | 21.268
26 | Установка металлической крышки | т | 0.04 | 821.229 | 32.849
27 | Двухслойная окраска металлических элементов антикоррозийной краской | м2 | 2 | 1.595 | 3.19
| Смета N1-8 Сеть ливневой канализации |  |  | 0 | 0
1 | Монтаж трубопровода с использованием труб ПВХ с резиновыми компрессионными кольцами Φ160 мм с гидравлическими испытаниями | пм | 46 | 3.506 | 161.276
2 | Воронка для сбора дождевой воды Ø150мм | шт | 2 | 34.118 | 68.236
3 | Фитинги из поливинилхлорида Φ160 мм | шт | 8 | 3.381 | 27.048
4 | Шашка P160мм | шт | 4 | 4.056 | 16.224
4 | Стеклоочиститель Ø160мм | шт | 1 | 4.056 | 4.056
5 | Пластиковые двери для инспекторов, размер 400х300мм | шт | 4 | 8.842 | 35.368
6 | Монтаж кожуха из стальной трубы Ф219х4мм | пм | 0.5 | 21.055 | 10.528
7 | Уплотнение между корпусом и трубой эластичным материалом | м3 | 0.01 | 212.675 | 2.127
| Смета N1-9 Спринклерная система пожаротушения |  |  | 0 | 0
1 | Монтаж трубопровода из стальных электросварных труб Ф89х4мм | пм | 220 | 5.877 | 1292.94
2 | Монтаж трубопроводов из стальных электросварных труб Ф57х3,5мм | пм | 200 | 3.614 | 722.8
3 | Монтаж трубопроводов из стальных электросварных труб Ф32х2,5мм | пм | 50 | 2.303 | 115.15
4 | Монтаж трубопроводов из стальных электросварных труб П25х2,5мм | пм | 500 | 2.111 | 1055.5
3 | Пожарная насосная установка (с 2-мя насосами, блоком питания, системой управления, 4-мя клапанами, 2-мя обратными клапанами и напорным гидробаком), Q=35м3/ч, H=40м | к-т | 1 | 1959.774 | 1959.774
5 | Жокей-насос (с электроблоком, системой управления, 2 клапанами и 1 обратным клапаном), Q=3м3/ч, H=45м | к-т | 1 | 2889.769 | 2889.769
6 | Блок управления спринклерной системой, Ø80 мм | к-т | 1 | 234.886 | 234.886
7 | Фланцевый болт Φ80мм, PN=1,0МПа | шт | 2 | 68.327 | 136.654
8 | Шаровой кран P25мм | шт | 2 | 7.014 | 14.028
9 | Фланец стальной, Ø80мм, PN=1,0МПа | шт | 2 | 7.368 | 14.736
10 | Системы дождевания | к-т | 190 | 6.018 | 1143.42
11 | Монтаж фасонных частей стальных труб | кг | 150 | 1.908 | 286.2
12 | Двухслойная окраска стальных труб антикоррозийной краской | м2 | 150 | 1.466 | 219.9
13 | Испытание стальных труб диаметром до Φ50 мм | пм | 750 | 0.117 | 87.75
14 | Испытание стальных труб диаметром до Φ100 мм | пм | 220 | 0.123 | 27.06
| Смета N1-10 Электрооборудование |  |  | 0 | 0
1 | Входной распределительный шкаф размером 2000x800x450 мм, в том числе: | к-т | 1 | 165.191 | 165.191
2 | Автоматический выключатель 380В, 250А | шт | 1 | 62.531 | 62.531
3 | Автоматический выключатель 380В, 100А | шт | 2 | 17.353 | 34.706
4 | Автоматический выключатель 380В, 63А | шт | 4 | 9.622 | 38.488
5 | Автоматический выключатель 380В, 50А | шт | 8 | 9.622 | 76.976
6 | Автоматический выключатель 380В, 25А | шт | 2 | 9.104 | 18.208
7 | Автоматический выключатель 380В, 10А | шт | 1 | 8.014 | 8.014
8 | Автоматический выключатель 220В, 50А | шт | 1 | 5.511 | 5.511
9 | Автоматический выключатель 220В, 25А | шт | 1 | 4.492 | 4.492
10 | Ящик автоматического включения резервного питания, 2 входа 1 выход, 380В, 250А, IP31 | к-т | 1 | 436.87 | 436.87
11 | Шкаф распределительный размером 800х600х450мм, IP 54 /УВ-1/, в комплект входит: | к-т | 1 | 76.849 | 76.849
12 | Автоматический выключатель 380В, 80А | шт | 1 | 12.932 | 12.932
13 | Автоматический выключатель 380В, 40А | шт | 1 | 9.622 | 9.622
14 | Автоматический выключатель 380В, 32А | шт | 1 | 9.622 | 9.622
15 | Автоматический выключатель 380В, 16А | шт | 1 | 9.104 | 9.104
16 | Автоматический выключатель 220В, 25А | шт | 1 | 4.492 | 4.492
17 | Дифференциальный выключатель 220В, 25А, ID=30мА | шт | 2 | 11.597 | 23.194
18 | Шкаф распределительный на 36 модулей /УВ-2/, в том числе: | шт | 1 | 37.76 | 37.76
19 | Автоматический выключатель 380В, 40А | шт | 1 | 9.622 | 9.622
20 | Автоматический выключатель 220В, 32А | шт | 3 | 5.511 | 16.533
21 | Автоматический выключатель 220В, 16А | шт | 15 | 4.492 | 67.38
22 | Шкаф распределительный размером 800х600х450мм /УВ-3/, в комплекте: | к-т | 1 | 76.849 | 76.849
23 | Автоматический выключатель 380В, 80А | шт | 1 | 12.932 | 12.932
24 | Автоматический выключатель 380В, 40А | шт | 2 | 9.622 | 19.244
25 | Автоматический выключатель 220В, 25А | шт | 2 | 4.492 | 8.984
26 | Дифференциальный выключатель 220В, 32А, ID=30мА | шт | 2 | 13.365 | 26.73
27 | Распределительный шкаф размером 800х600х450мм, IP 54 /УВ-5/, в комплект входит: | к-т | 1 | 76.849 | 76.849
28 | Двухпозиционный выключатель 380В, 50А | шт | 1 | 23.521 | 23.521
29 | Автоматический выключатель 380В, 16А | шт | 2 | 8.014 | 16.028
30 | Автоматический выключатель 380В, 10А | шт | 2 | 8.014 | 16.028
31 | Пульт управления и питания вентиляционной установки с аппаратурой пуско-защитного комплекса 220В 16А | шт | 3 | 41.942 | 125.826
32 | Пульт питания и управления вентиляционной установки с аппаратурой пуско-защитного комплекса 380В 10А | шт | 1 | 46.363 | 46.363
33 | Щит электропитания и управления насосной станции с аппаратурой пускорегулирующей и защитной аппаратуры 380В 16А | к-т | 2 | 41.942 | 83.884
34 | Шкаф распределительный на 18 модулей /В-6/, в том числе: | шт | 1 | 28.246 | 28.246
35 | Дифференциальный выключатель 220В, 16А, ID=30мА | шт | 1 | 9.9 | 9.9
36 | Магнитный триггер, с тепловым реле, кнопки управления 220В, 10А | шт | 1 | 26.1 | 26.1
37 | Термостат | шт | 1 | 14.597 | 14.597
38 | Магнитный триггер, с тепловым реле, кнопки управления 220В, 10А | шт | 1 | 26.1 | 26.1
39 | Коробка для установки магнитного спускового крючка | шт | 1 | 10.705 | 10.705
40 | Независимый автоматический выключатель /пожарная сигнализация/ 12 В | шт | 1 | 15.058 | 15.058
41 | Регулятор скорости вентилятора ПК-1-300 | шт | 21 | 11.709 | 245.889
42 | Монтажная коробка регулятора скорости вентилятора | шт | 21 | 2.87 | 60.27
43 | Панель с дверью на 24 модуля | шт | 3 | 29.72 | 89.16
44 | Панель с дверью на 18 модулей | шт | 1 | 28.246 | 28.246
45 | Панель с дверцей на 12 модулей | шт | 1 | 22.352 | 22.352
46 | Автоматический выключатель 380В, 40А | шт | 4 | 5.01 | 20.04
47 | Автоматический выключатель 220В, 25А | шт | 18 | 4.492 | 80.856
48 | Автоматический выключатель 220В, 16А | шт | 19 | 4.492 | 85.348
49 | Автоматический выключатель 220В, 10А | шт | 1 | 4.492 | 4.492
50 | Автоматический выключатель 220В, 40А | шт | 1 | 5.511 | 5.511
51 | Дифференциальный выключатель 380В, 25А, ID=30мА | шт | 15 | 14.102 | 211.53
52 | Дифференциальный выключатель 220В, 10А, ID=30мА | шт | 2 | 9.9 | 19.8
53 | Розетка трехполюсная с заземлением 380В, 32А, с коробкой | шт | 2 | 2.637 | 5.274
54 | Розетка трехполюсная с заземлением 380В, 25А, с коробкой | шт | 1 | 2.637 | 2.637
55 | Розетка трехполюсная с заземлением 380В, 40А, с коробкой | шт | 1 | 2.637 | 2.637
56 | Розетка трехполюсная с заземлением 380В, 16А, с коробкой | шт | 1 | 2.637 | 2.637
57 | Проводимость изолированного кабеля ВВГнг-FRLS сечением 5х120мм2, медные жилы | пм | 3 | 45.917 | 137.751
58 | Проводимость изолированного кабеля ВВГнг-FRLS сечением 5х25мм2, медные жилы | пм | 60 | 9.775 | 586.5
59 | Проводимость изолированного кабеля ВВГнг-FRLS сечением 5х6мм2, медные жилы | пм | 217 | 2.644 | 573.748
60 | Проводимость изолированного кабеля ВВГнг-FRLS сечением 5х4мм2, медные жилы | пм | 10 | 1.862 | 18.62
61 | Проводимость изолированного кабеля ВВГнг-FRLS сечением 5х2,5мм2, медные жилы | пм | 62 | 1.261 | 78.182
62 | Проводимость изолированного кабеля ВВГнг-FRLS сечением 5х1,5мм2, медные жилы | пм | 25 | 0.885 | 22.125
63 | Проводимость изолированного кабеля ВВГнг-FRLS сечением 3х6мм2, медные жилы | пм | 23 | 1.682 | 38.686
64 | Проводимость изолированного кабеля ВВГнг-FRLS сечением 3х4мм2, медные жилы | пм | 78 | 1.14 | 88.92
65 | Проводимость изолированного кабеля ВВГнг-FRLS сечением 3х2,5мм2, медные жилы | пм | 22 | 0.84 | 18.48
66 | Проводимость изолированного кабеля ВВГнг-FRLS сечением 3х1,5мм2, медные жилы | пм | 800 | 0.629 | 503.2
67 | Проводимость кабеля контрольного КВВГнг-FRLS сечением 5х1,5мм2, медные жилы, изолированные, огнестойкие | пм | 40 | 0.868 | 34.72
68 | Ящик с понижающим трансформатором 220/12, с розеткой | шт | 3 | 42.637 | 127.911
69 | Медная заглушка 120 мм2 | шт | 10 | 3.989 | 39.89
70 | Медная заглушка 25 мм2 | шт | 10 | 2.501 | 25.01
71 | Медная клемма 16 мм2 | шт | 106 | 2.471 | 261.926
72 | Медная клемма 6мм2 | шт | 40 | 2.412 | 96.48
73 | Труба гофрированная поливинилхлоридная огнестойкая электрическая Φ110 мм | пм | 2 | 2.393 | 4.786
74 | Труба гофрированная поливинилхлоридная огнестойкая электрическая Φ50 мм | пм | 60 | 0.765 | 45.9
75 | Труба гофрированная поливинилхлоридная огнестойкая электрическая Φ32 мм | пм | 150 | 0.743 | 111.45
76 | Труба гофрированная поливинилхлоридная огнестойкая электрическая Φ25 мм | пм | 72 | 0.461 | 33.192
77 | Труба гофрированная поливинилхлоридная огнестойкая электрическая Φ20 мм | пм | 850 | 0.417 | 354.45
78 | Создание отверстий 100x100 мм в наружной стене | шт | 2 | 2.724 | 5.448
79 | Заполнение дыр | шт | 2 | 1.439 | 2.878
80 | Создание отверстий 100х100 мм в межэтажных перекрытиях | шт | 4 | 1.422 | 5.688
81 | Заполнение дыр | шт | 4 | 1.439 | 5.756
82 | Оцинкованная листовая сталь — 40х5 мм | пм | 40 | 1.079 | 43.16
83 | Оцинкованная листовая сталь — 25х5 мм | пм | 25 | 1.145 | 28.625
84 | Оцинкованный стальной уголок L50x50x5мм, L=2,5м | шт | 6 | 6.089 | 36.534
85 | Провод медный 1000х50х10мм 1 шт. | кг | 0.4 | 4.615 | 1.846
86 | Оцинкованный перфорированный лист 200х50 мм с крышкой и фурнитурой | пм | 17 | 7.183 | 122.111
87 | Для крепления металла к стене | кг | 34 | 0.516 | 17.544
88 | Для установки отдельно стоящей ванны | шт | 17 | 3.354 | 57.018
89 | Открытие канавок | пм | 300 | 0.503 | 150.9
90 | Закрытие канавок | м2 | 15 | 4.42 | 66.3
91 | Железная цепь | шт | 2800 | 0.007 | 19.6
92 | Снос грунтов II категории и обратная засыпка для строительства земляных сооружений с уплотнением | м3 | 3 | 3.95 | 11.85
93 | Снос грунтов IV категории и обратная засыпка для строительства земляных сооружений с уплотнением | м3 | 3 | 8.52 | 25.56
| Смета N1-11 Электроосвещение |  |  | 0 | 0
1 | Светодиодный светильник 36 Вт, потолочный квадрат (595x595 мм), световой поток 4200 Лм, световая отдача 116 Лм/Вт, световая температура 4000 К, индекс светопропускания 80 | шт | 123 | 24.807 | 3051.261
2 | Светодиодный светильник 36 Вт, потолочный квадратный (595x595 мм), световой поток 4200 Лм, световая отдача 116 Лм/Вт, световая температура 4000 К, индекс светопропускания 80 (с металлической сеткой) | шт | 12 | 27.754 | 333.048
3 | Светодиодный светильник 18 Вт, потолочный, прямоугольный (595x180x50 мм), световой поток 2100 Лм, световая отдача 116 Лм/Вт, световая температура 4000 К, индекс светопропускания 80 | шт | 136 | 20.386 | 2772.496
4 | Светодиодный светильник 27 Вт, IP54, круглый (Ф425 мм), световой поток 2831 Лм, световая отдача 105 Лм/Вт, световая температура 4000 К, индекс светопропускания 80 | шт | 27 | 24.807 | 669.789
5 | Светодиодный светильник 10 Вт, IP54, круглая форма (Ф145 мм), световой поток 855 Лм, световая отдача 86 Лм/Вт, световая температура 4000 К, индекс светопропускания 80 /ванная комната/ | шт | 40 | 13.018 | 520.72
6 | Светодиодный эвакуационный фонарь 18 Вт, прямоугольный, со встроенным аккумулятором и знаком «Выход» | шт | 31 | 26.839 | 832.009
7 | Светодиодный аварийный светильник 18 Вт, прямоугольный, со встроенным аккумулятором | шт | 50 | 18.421 | 921.05
8 | Проводимость изолированного кабеля ВВГнг-FRLS сечением 3х4мм2, медные жилы | пм | 370 | 1.14 | 421.8
9 | Проводимость изолированного кабеля ВВГнг-FRLS сечением 3х2,5мм2, медные жилы | пм | 700 | 0.84 | 588
10 | Проводимость изолированного кабеля ВВГнг-FRLS сечением 3х1,5мм2, медные жилы | пм | 3480 | 0.629 | 2188.92
11 | Одноклавишный выключатель для внутренней электропроводки 220В, 10А | шт | 54 | 2.111 | 113.994
12 | Выключатель двухклавишный для внутренней электропроводки 220В, 10А | шт | 44 | 2.976 | 130.944
13 | Розетка двухполюсная с заземляющим контактом, 220 В, 16 А IP 63 | шт | 27 | 2.151 | 58.077
14 | Розетка двухполюсная с заземляющим контактом, 220 В, 16 А IP 22 | шт | 168 | 2.151 | 361.368
15 | Коробки для установки выключателей и розеток | шт | 293 | 0.147 | 43.071
16 | Распределительные коробки | шт | 200 | 0.221 | 44.2
17 | Железная цепь | шт | 11350 | 0.007 | 79.45
18 | Проделывание отверстий в перегородках толщиной 100 и 200 мм | шт | 25 | 1.001 | 25.025
19 | Заполнение дыр | шт | 25 | 1.439 | 35.975
20 | Проделывание отверстий в капитальной стене | шт | 16 | 2.724 | 43.584
21 | Заполнение дыр | шт | 16 | 1.439 | 23.024
22 | Открытие отверстия в межэтажном перекрытии | шт | 1 | 1.422 | 1.422
23 | Заполнение отверстий | шт | 1 | 1.439 | 1.439
24 | Открытие канавок | пм | 1100 | 0.503 | 553.3
25 | Закрытие канавок | м2 | 55 | 4.42 | 243.1
| Смета N1-12 Сеть пожарной сигнализации |  |  | 0 | 0
1 | Панель управления на 16 входов с выходными контактами и клавиатурой | к-т | 1 | 153.513 | 153.513
2 | Автоматическое устройство оповещения с номера мобильного телефона | шт | 1 | 62.336 | 62.336
3 | Автономный блок питания | шт | 1 | 26.289 | 26.289
4 | Аккумулятор 12 В, 28 А*Ч | шт | 1 | 16.849 | 16.849
5 | Поддержка программного обеспечения включает: настройку системы, программирование и выпуск. | к-т | 1 | 57.266 | 57.266
6 | Кнопка тревоги | шт | 19 | 4.197 | 79.743
7 | Детектор дыма | шт | 134 | 9.628 | 1290.152
8 | Тепловой датчик | шт | 13 | 5.207 | 67.691
9 | Фотозвуковой рупор | шт | 5 | 19.573 | 97.865
10 | Прокладка кабеля сечением КПСВВнг LS 4х0,75 мм2 | пм | 1750 | 0.514 | 899.5
11 | Проводимость изолированного кабеля ВВГнг-FRLS сечением 3х1,5мм2, медные жилы | пм | 30 | 0.629 | 18.87
12 | Труба гофрированная полиэтиленовая электрическая Φ20мм | пм | 1560 | 0.418 | 652.08
13 | Труба полиэтиленовая Φ70мм | пм | 70 | 1.361 | 95.27
14 | Амулеты | шт | 3900 | 0.007 | 27.3
15 | Открытие канавок | пм | 600 | 0.503 | 301.8
16 | Закрытие канавок | м2 | 30 | 4.42 | 132.6
17 | Открытие отверстий в перегородке | шт | 40 | 0.739 | 29.56
18 | Заполнение дыр | шт | 40 | 1.439 | 57.56
19 | Открытие отверстий в межэтажном перекрытии | шт | 10 | 5.352 | 53.52
20 | Заполнение дыр | шт | 10 | 1.439 | 14.39
21 | Сверление отверстий в стене толщиной 400 мм | шт | 2 | 5.352 | 10.704
22 | Заполнение дыр | шт | 2 | 1.439 | 2.878
23 | Снос асфальтобетонного покрытия | м3 | 1.5 | 6.015 | 9.023
24 | Снос грунтов II категории в траншее | м3 | 9 | 2.537 | 22.833
25 | Снос грунтов III категории в траншее | м3 | 10 | 3.746 | 37.46
26 | Делаем кровать из песка | пм | 60 | 0.371 | 22.26
27 | Песок | м3 | 4.2 | 9.467 | 39.761
28 | Сигнальная защитная лента | пм | 60 | 0.177 | 10.62
29 | Засыпка грунта вручную, трамбовка | м3 | 16.3 | 1.413 | 23.032
30 | Погрузка излишков грунта и бетонного мусора в самосвалы и их транспортировка на расстояние 13 км. | т | 10.8 | 4.289 | 46.321
| Смета N1-13 Система видеонаблюдения |  |  | 0 | 0
1 | Сетевой видеорегистратор 48 входов IP-вход, 1HDMI, 1VGA, NVR | шт | 1 | 307.918 | 307.918
2 | Жесткий диск, 8 ТБ | шт | 1 | 49.45 | 49.45
3 | Круглосуточное бесперебойное электроснабжение 1,0 кВт | шт | 1 | 63.991 | 63.991
4 | Аккумулятор 12 В, 28 А*Ч | шт | 1 | 16.849 | 16.849
5 | Монитор 40" | шт | 2 | 108.171 | 216.342
6 | IP-камера 4МП для внутренней установки, монтажный комплект Hikvision DS-2CD1343GO-I | шт | 39 | 48.515 | 1892.085
7 | IP-камера 4МП IP67, наружная установка, с монтажным комплектом Hikvision DS-2CD1043GO-I | шт | 8 | 54.078 | 432.624
8 | Коммутатор Hikvision PoE Switch DS с 16 портами 10/100+2входа/1выход, скорость 1000 Мбит/с. | шт | 3 | 149.973 | 449.919
9 | Коммутатор на 24 порта 10/100+2 входа/1 выход/1000 Мбит/с. Hikvision PoE Switch DS | шт | 1 | 167.487 | 167.487
10 | Кабель U/UTP AWG24, оболочка LSZH (огнестойкая), ISO/IEC 11801; -10 .. 55 °C, 1000 BASE-T– Gigabit Ethernet UTP cat 5e | пм | 1350 | 0.586 | 791.1
11 | Кабель медный, сечение ВВГнг(А)-LS 3х2,5мм2 | пм | 60 | 0.84 | 50.4
12 | Разъем RJ45 cat 5e, обеспечивающий скорость 1000 Мбит/с | шт | 110 | 7.368 | 810.48
13 | Амулеты | шт | 3500 | 0.007 | 24.5
14 | Пластиковая герметичная распределительная коробка 50х70 | шт | 47 | 0.221 | 10.387
15 | Пластиковый герметичный ящик 450х200мм | шт | 3 | 1.179 | 3.537
16 | Металлическое основание с текстолитовой частью для крепления камеры (2,5 кг) | шт | 8 | 7.368 | 58.944
17 | Полиэтиленовый огнестойкий электрический кабелепровод Φ20 мм | пм | 80 | 0.446 | 35.68
18 | Пакет полиэтиленовый 100х50мм с застежками | пм | 20 | 1.908 | 38.16
19 | Пакет полиэтиленовый 80х40мм с застежками | пм | 80 | 1.583 | 126.64
20 | Полиэтиленовый пакет 20х20мм с застежками | пм | 500 | 0.935 | 467.5
21 | Проделывание отверстий в перегородках толщиной 100 и 200 мм | шт | 30 | 1.001 | 30.03
22 | Заполнение дыр | шт | 30 | 1.439 | 43.17
23 | Открытие отверстия в капитальной стене | шт | 4 | 5.352 | 21.408
24 | Заполнение дыр | шт | 4 | 1.439 | 5.756
25 | Открытие отверстий в межэтажном перекрытии | шт | 3 | 5.352 | 16.056
26 | Заполнение дыр | шт | 3 | 1.439 | 4.317
27 | Для металлического крепления | кг | 40 | 0.732 | 29.28
28 | Программное обеспечение включает: настройку системы, программирование | точка | 47 | 17.684 | 831.148
| Смета N1-14 Телефонная сеть |  |  | 0 | 0
1 | Монтаж шкафа связи 12U | шт | 1 | 55.977 | 55.977
2 | Коммутатор 16 портов 10/100 | шт | 1 | 103.786 | 103.786
3 | Патч-панель 19", 1U, 16 портов RJ-45 | шт | 1 | 33.732 | 33.732
4 | Кабельный органайзер 19", 1U | шт | 1 | 2.505 | 2.505
5 | Соединительный кабель 1.5 | шт | 10 | 1.768 | 17.68
6 | Источник бесперебойного питания APC Back UPS 650 ВА, 390 Вт | шт | 1 | 63.991 | 63.991
7 | разъем RJ45 | шт | 10 | 2.306 | 23.06
8 | Прокладка кабеля UTP cat 5e | пм | 360 | 0.436 | 156.96
9 | Коннектор 1000 Мбит/сек | шт | 20 | 7.368 | 147.36
10 | Амулеты | шт | 900 | 0.007 | 6.3
11 | Труба гофрированная полиэтиленовая электрическая Φ20мм | пм | 360 | 0.446 | 160.56
12 | Открытие отверстий в перегородке | шт | 10 | 0.739 | 7.39
13 | Заполнение дыр | шт | 10 | 1.439 | 14.39
14 | Программное обеспечение включает: настройку системы, программирование | точка | 10 | 11.789 | 117.89
| Смета N1-15 Лифт |  |  | 0 | 0
1 | Лифт BLT CHOI-MRL или аналог, страна-производитель: Китай, тип: пассажирский, грузоподъемность: 630 кг (8 человек), скорость: 1 м/с, главный электродвигатель: 380 В, 50 Гц, освещение кабины: 220 В 50 Гц, общая электрическая мощность: 4,1 кВт, открывание дверей: центральное, габаритные размеры: 900*2100 мм, количество этажей и остановок: 4, габаритные размеры кабины: 1100*1400*2350 мм, габаритные размеры шахты лифта: 1950*1750 мм, стены кабины, двери: металл с заводским порошковым покрытием RAL1013, потолок кабины: PD 057, окрашенный RAL1013, пол кабины: керамогранит, ручки на задней стенке кабины. Установка, сборка, испытание лифта, предоставление заключения по технической безопасности. | к-т | 1 | 9352.6 | 9352.6
| КОТЕЛЬНАЯ Смета N2-1 Строительные работы |  |  | 0 | 0
| Земляные работы |  |  | 0 | 0
1 | Разработка грунтов IV категории с боковой погрузкой экскаватором | м3 | 43 | 0.694 | 29.842
2 | Ручная обработка почвы IV класса | м3 | 2 | 6.606 | 13.212
3 | Уплотнение грунтов VII класса гидромолотом | м3 | 9 | 22.125 | 199.125
4 | Обработка уплотненного грунта экскаватором и погрузка в самосвалы | м3 | 8 | 1.373 | 10.984
5 | Ручная обработка уплотненной почвы | м3 | 1 | 6.606 | 6.606
6 | Изготовленная вручную грунтовая амортизация на самосвалах | т | 2.2 | 0.613 | 1.349
7 | Обратная засыпка грунта бульдозером | м3 | 43 | 0.062 | 2.666
8 | Покрытие земли | м3 | 43 | 0.354 | 15.222
9 | Засыпка грунта вручную, трамбовка | м3 | 2 | 1.413 | 2.826
10 | Перевозка излишков грунта 13 км | т | 18.9 | 3.676 | 69.476
| Бетонные и железобетонные конструкции |  |  | 0 | 0
1 | Устройство щебневого подготовительного слоя /под точечными фундаментами и поясами/ | м3 | 1.43 | 9.822 | 14.045
2 | Выполнение подготовительного слоя из бетона класса В12,5 /под точечными фундаментами и поясами/ | м3 | 1.43 | 42.608 | 60.929
3 | Изготовление железобетонных монолитных точечных фундаментов из бетона класса В20 | м3 | 1.8 | 61.823 | 111.281
4 | Арматура Ф8AcI /производства России/ | т | 0.019 | 368.412 | 7
5 | Арматура Ф12А500С /производства России/ | т | 0.099 | 410.16 | 40.606
6 | Изготовление железобетонных монолитных фундаментных зон из бетона класса В20 | м3 | 1.84 | 62.241 | 114.523
7 | Арматура Ф8AcI /производства России/ | т | 0.05 | 368.412 | 18.421
8 | Арматура Ф12А500С /производства России/ | т | 0.139 | 410.16 | 57.012
9 | Установка вставных деталей | т | 0.071 | 134.705 | 9.564
10 | Листовая сталь — 14x260x260мм | т | 0.045 | 706.123 | 31.776
11 | Арматура Ф18А500С /производства России/ | т | 0.026 | 410.16 | 10.664
12 | Выполнение стеновой опалубки из бетона класса В15 | м3 | 1.7 | 56.081 | 95.338
13 | Монтаж крепежных деталей /для опоры колонны/ | т | 0.018 | 427.956 | 7.703
14 | Листовая сталь — 14х160х160мм | т | 0.011 | 706.123 | 7.767
15 | Арматура Ф12А500С /производства России/ | т | 0.007 | 410.16 | 2.871
16 | 2 слоя битумной гидроизоляции поверхностей, соприкасающихся с грунтом | м2 | 22.9 | 1.329 | 30.434
| Металлические конструкции |  |  | 0 | 0
1 | Монтаж металлических колонн | т | 0.293 | 60.635 | 17.766
2 | Труба квадратного сечения □100x100x5 мм | т | 0.273 | 706.123 | 192.772
3 | Листовая сталь — 8x90x150 мм | т | 0.02 | 706.123 | 14.122
4 | Изготовление металлоконструкций в заводских условиях | т | 0.293 | 303.685 | 88.98
5 | Очистка, грунтовка и покраска металлоконструкций 2 слоями огнезащитной краски | т | 0.293 | 57.524 | 16.855
6 | Армирование фундаментов колонн бетоном класса В15 | м3 | 0.16 | 46.442 | 7.431
7 | Сетка 3ФБп-I, с ячейками 100х100 мм | м2 | 2.2 | 0.648 | 1.426
8 | Монтаж металлических кровельных конструкций | т | 0.628 | 129.167 | 81.117
9 | Уголок L90x90x7мм | т | 0.026 | 541.152 | 14.07
10 | Листовая сталь — 8x150x150 мм | т | 0.009 | 706.123 | 6.355
11 | Листовая сталь — 8x150x161мм | т | 0.009 | 706.123 | 6.355
12 | Трубка квадратного сечения □100x100x3 мм | т | 0.372 | 460.721 | 171.388
13 | Труба прямоугольного сечения □100x60x3 мм | т | 0.212 | 462.975 | 98.151
14 | Очистка, грунтовка и покраска металлоконструкций 2 слоями огнезащитной краски | т | 0.628 | 57.524 | 36.125
15 | Металлоконструкции для стеновых сэндвич-панелей | т | 0.241 | 36.894 | 8.891
16 | Листовая сталь — 4x60x60 мм | т | 0.003 | 706.123 | 2.118
17 | Трубка квадратного сечения □50x50x3 мм | т | 0.23 | 460.721 | 105.966
18 | Уголок L50x50x4мм | т | 0.006 | 466.483 | 2.799
19 | Листовая сталь — 4х40х100 мм | т | 0.002 | 706.123 | 1.412
20 | Очистка, грунтовка и покраска металлоконструкций 2 слоями огнезащитной краски | т | 0.241 | 57.524 | 13.863
| Стены, перегородки |  |  | 0 | 0
1 | Возведение стен из сэндвич-панелей толщиной 100 мм | м2 | 68 | 32.37 | 2201.16
2 | Облицовка участков кладки базальтовыми плитами толщиной 30 мм | м2 | 7.2 | 35.275 | 253.98
3 | Металлическая сетка с ячейками 30х30 мм для облицовки участков кладки | м2 | 7.2 | 2.21 | 15.912
4 | Выполнение перегородок из пемзоблоков размером 200х200х400мм | м3 | 2.1 | 32.178 | 67.574
5 | Усиление перегородок | т | 0.053 | 510.46 | 27.054
6 | Перегородки толщиной 100 мм из гипсокартонных листов толщиной 12 мм (класс огнестойкости: CHA), двухслойные, с звукоизоляцией из базальтовой ваты толщиной 50 мм (60 кг/м3) (включая материалы каркаса, уголки защитные и другие отделочные материалы) | м2 | 13.5 | 13.687 | 184.775
7 | Облицовка стен влагостойкими гипсокартонными панелями толщиной 12 мм (класс огнестойкости: CHA), двухслойными, с утеплителем из базальтовой ваты толщиной 50 мм (80 кг/м3) (включая каркасные материалы, уголки защитные и другие отделочные материалы) | м2 | 18.5 | 9.439 | 174.622
8 | Монтаж фасонных элементов из листового металла толщиной 0,5мм для крепления сэндвич-панелей /согласно проекту/ ЗЭ-1, L=30м, b=0,25м | м2 | 7.5 | 5.074 | 38.055
9 | Монтаж фасонных элементов из листового металла толщиной 0,5мм для крепления сэндвич-панелей /согласно проекту/ ЗЭ-2, L=12м, b=0,7м | м2 | 8.4 | 5.074 | 42.622
10 | Монтаж фасонных элементов из листового металла толщиной 0,5мм для крепления сэндвич-панелей /согласно проекту/ ЗЭ-3, L=23,4м, b=0,32м | м2 | 7.49 | 5.074 | 38.004
11 | Монтаж фасонных элементов из листового металла толщиной 0,5мм для крепления сэндвич-панелей /согласно проекту/ ЗЭ-4, L=23,4м, b=0,36м | м2 | 8.42 | 5.074 | 42.723
12 | Монтаж фасонных элементов из листового металла толщиной 0,5мм для крепления сэндвич-панелей /согласно проекту/ ЗЭ-5, L=8,4м, b=0,461м | м2 | 3.87 | 5.074 | 19.636
13 | Монтаж фасонных элементов из листового металла толщиной 0,5мм для крепления сэндвич-панелей /согласно проекту/ ЗЭ-6, L=8,4м, b=0,445м | м2 | 3.74 | 5.074 | 18.977
14 | Монтаж фасонных элементов из листового металла толщиной 0,5мм для крепления сэндвич-панелей /по проекту/ ЗЭ-7, L=17,4м, b=0,594м | м2 | 10.34 | 5.074 | 52.465
15 | Монтаж фасонных элементов из листового металла толщиной 0,5мм для крепления сэндвич-панелей /согласно проекта/ ЗЭ-8, L=30м, b=0,33м | м2 | 9.9 | 5.074 | 50.233
| Крыша |  |  | 0 | 0
1 | Кровельное покрытие из сэндвич-панелей толщиной 100 мм | м2 | 38 | 28.745 | 1092.31
2 | Реализация водопровода | пм | 8.4 | 7.65 | 64.26
3 | Труба дренажная ∅120мм, длина=3мм из листового металла | к-т | 2 | 23.295 | 46.59
| Отделочные работы |  |  | 0 | 0
1 | Отделка гипсокартонных панелей латексной краской улучшенного качества | м2 | 38.5 | 1.618 | 62.293
2 | Облицовка стен плиткой /в ванной/ | м2 | 7.2 | 8.641 | 62.215
3 | Штукатурка перегородок цементно-песчаным раствором улучшенного качества | м2 | 10.5 | 2.595 | 27.248
4 | Покраска перегородок латексной краской улучшенного качества | м2 | 10.5 | 1.618 | 16.989
| Полы |  |  | 0 | 0
1 | Уплотненный слой гравия толщиной 200 мм | м3 | 5.76 | 15.066 | 86.78
2 | Слой бетонной подготовки - бетон класса В15, толщина 80 мм | м3 | 2.3 | 51.211 | 117.785
3 | Приготовление выравнивающего слоя цементно-песчаного раствора толщиной 40 мм | м2 | 28.8 | 1.968 | 56.678
4 | Изготовление пола из фанеры толщиной 10 мм | м2 | 28.8 | 8.861 | 255.197
| Внешняя лестница |  |  | 0 | 0
1 | Выполнение наружных лестниц и площадок из бетона класса В7,5 | м3 | 2.2 | 52.172 | 114.778
2 | Облицовка лестниц и лестничных площадок базальтовыми плитами толщиной 30 мм | м2 | 11.7 | 15.903 | 186.065
| Открытия |  |  | 0 | 0
1 | Монтаж алюминиевых дверей, стеклопакеты (4+12+4), рама: алюминиевый профиль, /включая остекление, фурнитуру, покраску/, открывание | м2 | 6.32 | 88.507 | 559.364
2 | Монтаж металлопластиковых, двухслойных (4+12+4) остекленных, четырехкамерных профильных дверей /включая остекление, фурнитуру, покраску/ | м2 | 1.5 | 42.043 | 63.065
3 | Монтаж металлопластиковых, двухкамерных (4+12+4) окон с пятикамерным профилем /включая остекление, приборы, покраску /открывание/ | м2 | 2.92 | 32.087 | 93.694
4 | Монтаж металлопластиковых окон со стеклопакетами (4+12+4) с пятикамерным профилем /включая остекление, приборы, покраску /неоткрывающиеся/ | м2 | 2.67 | 21.015 | 56.11
| Смета N2-2 Теплотехнические работы |  |  | 0 | 0
1 | Монтаж настенных конденсационных одноконтурных котлов мощностью 60 кВт, в том числе дымоходных, турбо | шт | 2 | 880.881 | 1761.762
2 | Установка циркуляционных насосов Q=4,3 куб.м/час, H=34м, N=3кВт | шт | 2 | 244.802 | 489.604
3 | Мембранный расширительный бак 30л | шт | 1 | 45.538 | 45.538
4 | Гребень поставщика двойной Ø108 мм, L=0,5 м | шт | 1 | 66.954 | 66.954
5 | Двусторонняя гребенка Ø108мм, L=0,5м | шт | 1 | 66.954 | 66.954
6 | Фильтр для горячей воды 32 мм | шт | 2 | 10.269 | 20.538
7 | Фильтр холодной воды 20мм | шт | 2 | 5.686 | 11.372
8 | Монтаж трубопроводов из стальных электросварных труб Ф76х3,5мм | пм | 3 | 4.678 | 14.034
9 | Монтаж трубопровода из полипропиленовых труб Р15 (20х1,9), PN10, с гидравлическим испытанием | пм | 34 | 2.674 | 90.916
10 | Монтаж трубопровода из полипропиленовых труб Р20 (25х2,3), PN10 с гидроиспытанием | пм | 6 | 2.656 | 15.936
11 | Монтаж трубопровода из полипропиленовых труб Р25 (32х3), PN10, с гидравлическим испытанием | пм | 7 | 2.79 | 19.53
12 | Монтаж трубопровода из полипропиленовых труб Р32 (40х3,7), PN10, с гидравлическим испытанием | пм | 18 | 4.792 | 86.256
13 | Монтаж трубопровода из полипропиленовых труб Р50 (63х5,8), PN10, с гидравлическим испытанием | пм | 6 | 7.417 | 44.502
14 | Испытание стальных труб | пм | 3 | 0.135 | 0.405
15 | Установка алюминиевых радиаторов отопления | ЕСМ | 5.22 | 1.096 | 5.721
16 | Стоимость алюминиевых радиаторов отопления H=500мм, W=97Вт | секция | 18 | 5.895 | 106.11
17 | Фасонные части полипропиленовых труб П15-50 | шт | 60 | 0.162 | 9.72
18 | Переходы трубные металл-пластик П15-50 | шт | 54 | 0.427 | 23.058
19 | Фланцевый болт Ø80мм | шт | 2 | 85.995 | 171.99
20 | Соединительные клапаны Φ15мм | шт | 4 | 4.662 | 18.648
21 | Соединительные клапаны Φ20мм | шт | 3 | 5.399 | 16.197
22 | Соединительные клапаны Φ25мм | шт | 4 | 6.755 | 27.02
23 | Соединительные клапаны Φ32мм | шт | 7 | 8.729 | 61.103
24 | Соединительные клапаны Ø50мм | шт | 4 | 8.729 | 34.916
25 | Обратный клапан Ø50мм | шт | 3 | 13.312 | 39.936
26 | Обратный клапан Ø25мм | шт | 1 | 5.826 | 5.826
27 | Автоматические воздухоотводчики Φ15 мм | шт | 3 | 5.43 | 16.29
28 | Сливные краны Ø15мм | шт | 6 | 4.662 | 27.972
29 | Технический манометр | шт | 2 | 6.13 | 12.26
30 | Вертикальный термометр | шт | 2 | 5.22 | 10.44
31 | Вентилятор осевой ВЕНТС ОВК1 150 Q=95м3/ч, N=0,03кВт, n=2940об/мин, G=1кг | шт | 1 | 58.877 | 58.877
32 | Монтаж воздуховода из пластиковой трубы Φ100мм | пм | 1 | 3.157 | 3.157
33 | Ведро металлическое из оцинкованного листа 500мм, d=0,55мм | шт | 1 | 3.537 | 3.537
34 | Монтаж трубопровода с использованием поливинилхлоридных труб Φ50мм | пм | 3 | 2.024 | 6.072
| Оценить подачу газа N2-3 |  |  | 0 | 0
1 | Установка газовых счетчиков Г-10, с металлическим корпусом, электронным контрольно-измерительным устройством /ГС-79-06А/ | шт | 1 | 343.869 | 343.869
2 | Соединительный клапан P20мм | шт | 2 | 6.136 | 12.272
3 | Соединительный клапан Φ25мм | шт | 1 | 7.904 | 7.904
4 | Монтаж трубопроводов из стальных электросварных труб П25х2мм | пм | 5 | 2.146 | 10.73
5 | Монтаж трубопроводов из стальных электросварных труб Ф32х2мм | пм | 18 | 2.278 | 41.004
6 | Газовый электромагнитный клапан P25 | шт | 1 | 72.633 | 72.633
7 | Установка газосигнализатора «Детектор» | шт | 1 | 30.219 | 30.219
8 | Подключение газопровода к существующей сети П32мм | точка | 1 | 32.838 | 32.838
9 | Испытание пневматической системы | пм | 23 | 0.851 | 19.573
10 | Воздушная очистка труб | пм | 23 | 0.16 | 3.68
11 | Покраска стальных труб масляной краской в 2 слоя | м2 | 2 | 3 | 6
12 | Проделывание отверстий в стене для установки дымохода П150 | шт | 2 | 5.352 | 10.704
13 | Создание отверстия в стене для установки капсюля P110 | шт | 1 | 5.352 | 5.352
14 | Заполнение дыр | шт | 3 | 1.439 | 4.317
15 | Установка металлического капсюля Φ100мм, L=0,7мм, 1 шт. | пм | 0.7 | 39.669 | 27.768
16 | Герметизация краев капсулы гибким материалом | м3 | 0.003 | 212.675 | 0.638
17 | Металлические кронштейны под трубами | кг | 10 | 0.742 | 7.42
18 | Установка розеток для котлов | шт | 2 | 2.151 | 4.302
19 | Медный провод 2x1,5мм2 | пм | 10 | 0.681 | 6.81
20 | Плата за газификацию, включая разработку проектно-сметной документации, проведение экспертиз, согласований и утверждений | к-т | 1 | 12401.768 | 12401.768
| Расчет N2-4 Водоснабжение |  |  | 0 | 0
1 | Монтаж трубопровода из полипропиленовых труб П20/25х2,3/мм, с гидравлическим испытанием | пм | 6 | 2.3 | 13.8
2 | Монтаж трубопровода из полипропиленовых труб П15/20х1,9/мм, с гидроиспытанием | пм | 8 | 2.422 | 19.376
3 | Шаровые краны Ø20мм | шт | 3 | 4.456 | 13.368
4 | Шаровые краны Ø15мм | шт | 1 | 3.749 | 3.749
5 | Установка смесителя для раковины | шт | 1 | 8.464 | 8.464
6 | Гибкие трубы для туалета Ø15мм, L-0,5м | шт | 1 | 0.884 | 0.884
7 | Фитинги полипропиленовые P20-15мм | шт | 22 | 0.059 | 1.298
8 | Теплоизоляция трубопроводов резиновыми трубчатыми изоляторами | пм | 14 | 0.398 | 5.572
9 | Монтаж кожуха из стальной трубы Ф219х4мм | пм | 0.5 | 21.055 | 10.528
10 | Уплотнение между корпусом и трубой эластичным материалом | м3 | 0.02 | 212.675 | 4.254
11 | Двухслойная окраска металлических элементов антикоррозийной краской | м2 | 0.5 | 1.595 | 0.798
| Смета N2-5 Канализация |  |  | 0 | 0
1 | Монтаж трубопровода с использованием труб ПВХ с резиновыми компрессионными кольцами Φ110 мм с гидравлическими испытаниями | пм | 14 | 3.157 | 44.198
2 | Монтаж трубопровода с использованием труб ПВХ с резиновыми компрессионными кольцами Φ50 мм с гидравлическими испытаниями | пм | 6 | 2.024 | 12.144
3 | Установка керамической мойки с сифоном | к-т | 1 | 21.538 | 21.538
4 | Установка керамического унитаза с наклонным выпуском и низкорасположенным бачком | шт | 1 | 53.926 | 53.926
5 | Монтаж трубы Φ50мм | шт | 2 | 6.183 | 12.366
6 | Шашка P110мм | шт | 1 | 2.818 | 2.818
7 | Фитинги из поливинилхлорида Φ110 мм | шт | 8 | 2.868 | 22.944
8 | Фасонные части труб поливинилхлоридных Ф50мм | шт | 10 | 2.411 | 24.11
9 | Монтаж кожуха из стальной трубы Ф273х4мм | пм | 0.5 | 27.303 | 13.652
10 | Уплотнение между корпусом и трубой эластичным материалом | м3 | 0.03 | 212.675 | 6.38
11 | Двухслойная окраска металлических элементов антикоррозийной краской | м2 | 0.6 | 1.595 | 0.957
| Смета N2-6 Электроосвещение |  |  | 0 | 0
1 | Щиток силовой IP54 /UV-4/, размер 1200x800x400мм, в комплекте: | к-т | 1 | 89.212 | 89.212
2 | Преобразователь двухканальный 380В, 50А | шт | 1 | 35.485 | 35.485
3 | Дифференциальный выключатель 380В, 10А, ID=30мА | шт | 2 | 12.628 | 25.256
4 | Автоматический выключатель 220В, 25А | шт | 5 | 4.492 | 22.46
5 | Автоматический выключатель 220В, 16А | шт | 3 | 4.492 | 13.476
6 | Модульный магнитный расцепитель, с тепловым реле, кнопки управления 380В, 6А | шт | 2 | 26.1 | 52.2
7 | Светодиодный светильник 27 Вт, IP54, круглый (Ф425 мм), световой поток 2831 Лм, световая отдача 105 Лм/Вт, световая температура 4000 К, индекс светопропускания 80 | шт | 8 | 24.807 | 198.456
8 | Светодиодный светильник 10 Вт, IP54, круглая форма (Ф145 мм), световой поток 855 Лм, световая отдача 86 Лм/Вт, световая температура 4000 К, индекс светопропускания 80 /ванная комната/ | шт | 1 | 13.018 | 13.018
9 | Проводимость изолированного кабеля ВВГнг-FRLS сечением 5х6мм2, медные жилы | пм | 140 | 2.644 | 370.16
10 | Проводимость изолированного кабеля ВВГнг-FRLS сечением 5х1,5мм2, медные жилы | пм | 12 | 0.885 | 10.62
11 | Проводимость изолированного кабеля ВВГнг-FRLS сечением 3х6мм2, медные жилы | пм | 35 | 1.14 | 39.9
12 | Проводимость изолированного кабеля ВВГнг-FRLS сечением 3х2,5мм2, медные жилы | пм | 22 | 0.84 | 18.48
13 | Проводимость изолированного кабеля ВВГнг-FRLS сечением 3х1,5мм2, медные жилы | пм | 85 | 0.629 | 53.465
14 | Проводимость кабеля контрольного КВВГнг-FRLS сечением 5х1,5мм2, медные жилы, изолированные, огнестойкие | пм | 3 | 0.868 | 2.604
15 | Одноклавишный выключатель для внутренней электропроводки 220В, 10А | шт | 1 | 2.111 | 2.111
16 | Выключатель двухклавишный для внутренней электропроводки 220В, 10А | шт | 3 | 2.976 | 8.928
17 | Розетка двухполюсная с заземляющим контактом, 220 В, 16 А | шт | 12 | 2.151 | 25.812
18 | Коробки для установки выключателей и розеток | шт | 16 | 0.147 | 2.352
19 | Распределительные коробки | шт | 7 | 0.221 | 1.547
20 | Железная цепь | шт | 380 | 0.007 | 2.66
21 | Труба гофрированная поливинилхлоридная огнестойкая электрическая Φ20 мм | пм | 154 | 0.417 | 64.218
22 | Труба гофрированная поливинилхлоридная огнестойкая электрическая Φ80 мм | пм | 140 | 1.759 | 246.26
23 | Медная клемма 6мм2 | шт | 20 | 2.412 | 48.24
24 | Оцинкованная листовая сталь — 25х5 мм | пм | 40 | 1.145 | 45.8
25 | Проделывание отверстий в перегородках толщиной 100 и 200 мм | шт | 3 | 1.001 | 3.003
26 | Заполнение дыр | шт | 3 | 1.439 | 4.317
27 | Проделывание отверстий в капитальной стене | шт | 3 | 2.724 | 8.172
28 | Заполнение дыр | шт | 3 | 1.439 | 4.317
29 | Открытие канавок | пм | 50 | 0.503 | 25.15
30 | Закрытие канавок | м2 | 2.5 | 2.56 | 6.4
31 | Делаем кровать из песка | пм | 36 | 0.371 | 13.356
32 | Песок | м3 | 3.4 | 9.467 | 32.188
33 | Сигнальная защитная лента 250-3,5 | пм | 36 | 0.295 | 10.62
34 | Снос асфальтобетонного покрытия | м3 | 1 | 6.015 | 6.015
35 | Ручной снос грунтов II класса | м3 | 5 | 2.537 | 12.685
93 | Ручной снос грунтов IV категории | м3 | 7.3 | 8.52 | 62.196
38 | Засыпка грунта вручную, трамбовка | м3 | 9.9 | 1.566 | 15.503
39 | Погрузка излишков грунта и бетонных обломков в транспортное средство и транспортировка на расстояние 13 км. | т | 8.3 | 4.289 | 35.599
| СТРОИТЕЛЬСТВО ДЕТСКОГО САДА Смета N3 Внешнее электроснабжение, подземная кабельная сеть 10 кВ |  |  | 0 | 0
1 | Прокладка бронированного кабеля сечением АПвБПг 3х70/25-10кВ с алюминиевыми жилами /в траншее/ | пм | 250 | 9.401 | 2350.25
2 | Кабельная муфта /муфта/ | шт | 1 | 39.865 | 39.865
3 | Фиксация конца кабеля с помощью термоусадки | шт | 2 | 25.447 | 50.894
4 | Алюминиевая заглушка 70мм2 | шт | 6 | 2.547 | 15.282
5 | Труба полиэтиленовая ф110мм | пм | 80 | 2.361 | 188.88
6 | Делаем кровать из песка | пм | 235 | 0.371 | 87.185
7 | Песок | м3 | 16.5 | 9.467 | 156.206
8 | Покрытие кабеля кирпичом | пм | 235 | 0.34 | 79.9
9 | Кирпич | шт | 1960 | 0.486 | 952.56
10 | Снос асфальтобетонного покрытия | м3 | 12 | 6.015 | 72.18
11 | Сбор строительного мусора, погрузка на самосвалы и вывоз на расстояние 13 км. | т | 24 | 4.289 | 102.936
12 | Разработка грунтов II категории экскаватором и погрузка в самосвалы | м3 | 28.5 | 0.536 | 15.276
13 | Разработка грунтов IV категории экскаватором и погрузка в самосвалы | м3 | 38 | 1.146 | 43.548
14 | Ручная обработка почв II класса | м3 | 1.5 | 2.537 | 3.806
15 | Ручная обработка почвы IV класса | м3 | 2 | 6.606 | 13.212
16 | Изготовленная вручную грунтовая амортизация на самосвалах | т | 6.5 | 0.613 | 3.985
17 | Перевозка излишков грунта 13 км | т | 136.5 | 3.676 | 501.774
18 | Разработка мягкого грунта экскаватором и погрузка на самосвалы | м3 | 36.5 | 0.672 | 24.528
19 | Вывоз извлеченного грунта на 13 км /привоз для обратной засыпки/ | т | 65.7 | 3.676 | 241.513
20 | Обратная засыпка грунта бульдозером /перевозится/ | м3 | 35 | 0.062 | 2.17
21 | Покрытие земли | м3 | 35 | 0.354 | 12.39
22 | Засыпка грунта вручную, трамбовка | м3 | 1.5 | 1.566 | 2.349
23 | Устройство гравийного слоя под асфальтобетонное покрытие h=12см | м2 | 120 | 1.491 | 178.92
24 | Устройство слоя щебня, пропитанного битумом, под асфальтобетонным покрытием h=4см (4,12т/1000м2) | м2 | 120 | 1.613 | 193.56
25 | Приготовление слоя из крупнозернистой асфальтобетонной смеси толщиной 6 см | м2 | 120 | 5.61 | 673.2
26 | Подготовка покрытия из асфальтобетонной смеси толщиной 4 см | м2 | 120 | 4.14 | 496.8
7 | Единовременная стандартная плата за подключение к сети 10 кВ, для предоставления мощности 250 кВА, на основании решения Комиссии по регулированию общественных услуг Республики Армения от 1 марта 2023 года N 60-Н /основное электроснабжение/ | шт | 1 | 4645.164 | 4645.164
8 | Единовременная стандартная плата за подключение к сети 10 кВ, для предоставления мощности 250 кВА, на основании решения Комиссии по регулированию общественных услуг РА от 1 марта 2023 года N 60-Н /резервное электроснабжение/ | шт | 1 | 4645.164 | 4645.164
| Смета подстанции N4 и подземной кабельной сети 0,4 кВ |  |  | 0 | 0
1 | Трансформаторная подстанция киоскового типа с кабельным вводом и выводом, закрытого типа, с трансформатором ТМГ-250, напряжением 10/6//0,4 кВ, мощностью 250 кВА, укомплектованная необходимыми щитами и оборудованием 10 кВ и 0,4 кВ, включая контрольно-измерительные приборы и электрический трехфазный счетчик, установленный в отдельном щите, КТП-К-250-10/6//0,4-Т-К/К-УХЛ1 | к-т | 1 | 3866.825 | 3866.825
2 | Автоматический выключатель 380В, 250А, установленный в отсеке низкого напряжения 0,4кВ ЛТЭ | шт | 2 | 61.169 | 122.338
3 | Монтаж фундаментных блоков ФБС-20,4,6 | шт | 2 | 47.396 | 94.792
4 | Прокладка бронированного кабеля АВББбШв-1КВ 4х150мм2, с алюминиевыми жилами | пм | 104 | 6.56 | 682.24
5 | Термоусадка для фиксации конца кабеля /4KBTn-1-150/ | шт | 4 | 25.447 | 101.788
6 | Алюминиевая заглушка 150 мм2 | шт | 16 | 2.842 | 45.472
7 | Труба полиэтиленовая ф110мм | пм | 48 | 2.361 | 113.328
8 | Делаем кровать из песка | пм | 26 | 0.371 | 9.646
9 | Песок | м3 | 2.4 | 9.467 | 22.721
10 | Лента защитная сигнальная 125-3,5 | пм | 26 | 0.177 | 4.602
11 | Ручной снос грунтов II класса | м3 | 3 | 2.537 | 7.611
12 | Ручная обработка почвы IV класса | м3 | 6 | 6.606 | 39.636
13 | Степень уплотнения грунта под фундаментом подстанции II класса | м3 | 4 | 0.354 | 1.416
14 | Песко-гальковый миксер | м3 | 0.95 | 13.815 | 13.124
15 | Уголок стальной L50x50x5мм, L=2,5м | шт | 12 | 6.089 | 73.068
16 | Стальная полоса —40х5мм | пм | 30 | 1.079 | 32.37
17 | Снос грунтов II категории и обратная засыпка для строительства земляных сооружений с уплотнением | м3 | 6 | 3.95 | 23.7
18 | Снос грунтов IV категории и обратная засыпка для строительства земляных сооружений с уплотнением | м3 | 6 | 8.52 | 51.12
19 | Обратная засыпка и уплотнение траншеи обработанным грунтом | м3 | 6.6 | 1.566 | 10.336
20 | Погрузка и вывоз излишков грунта 13 км | т | 4.56 | 3.676 | 16.763
21 | Выпуск и конфигурация LTE | к-т | 1 | 153.232 | 153.232
| Смета N5 Наружное освещение территории |  |  | 0 | 0
1 | Стойка колонны, труба стальная Ф108х4, L=6,8м | шт | 23 | 54.895 | 1262.585
2 | Светодиодный светильник наружного освещения самозажигающийся 90 Вт, Uном =10....15 В, 5000 К, световой поток 8100 Лм, IP 65, -300........+500управление освещением с помощью встроенного датчика движения, аккумуляторная батарея LifePO4 емкостью 12 В 153,6 Вт·ч, фотоэлектрические элементы общей пиковой мощностью 40 Вт, время работы 100 000 часов | шт | 23 | 34.999 | 804.977
3 | Металлический кронштейн для крепления оборудования и осветительных приборов | шт | 23 | 4.39 | 100.97
4 | Покраска металлических столбов антикоррозийной краской в 2 слоя /стоимость только материалов/ | м2 | 51 | 0.288 | 14.688
5 | Арматура Ф10A500C | т | 0.092 | 434.107 | 39.938
6 | Вставка из листового металла 200x200x8 мм | т | 0.058 | 1134.079 | 65.777
7 | Проводка изолированного, огнестойкого кабеля сечением ВВГнг 3х2,5мм2, с медными жилами | пм | 34.5 | 0.84 | 28.98
8 | Гибкая полиэтиленовая труба Φ20мм | пм | 34.5 | 0.417 | 14.387
9 | Оцинкованная листовая сталь — 25х5 мм | пм | 34.5 | 1.145 | 39.503
10 | Оцинкованный стальной уголок L50x50x5мм, L=1,5м | шт | 23 | 4.394 | 101.062
11 | Бетонирование фундаментов колонн бетоном класса В20 | м3 | 9.2 | 47.325 | 435.39
12 | Делаем кровать из песка | пм | 17 | 0.371 | 6.307
13 | Песок | м3 | 1.2 | 9.467 | 11.36
14 | Снос грунтов II категории под опорой | м3 | 5 | 2.537 | 12.685
15 | Снос грунтов IV категории под опорой | м3 | 6 | 6.606 | 39.636
16 | Ручной снос грунтов II класса для земляных работ | м3 | 5 | 2.537 | 12.685
17 | Ручная обработка почвы IV категории для заземления | м3 | 6.5 | 6.606 | 42.939
18 | Обратная засыпка грунта с уплотнением | м3 | 12.6 | 1.566 | 19.732
19 | Погрузка излишков грунта в самосвалы и вывоз его на расстояние 13 км. | т | 17 | 4.289 | 72.913
| Оценить солнечную фотоэлектрическую систему N6 |  |  | 0 | 0
| Сетевой инвертор, nv. 2 с MPPT, НАПРЯЖЕНИЕ - 380/220 В, 1000 В, 20 кВт | шт | 1 | 856.602 | 856.602
1 | Монокристаллическая панель,³580 Вт -0,³3% | шт | 36 | 99.821 | 3593.556
3 | Распределительная коробка переменного тока, металлическая коробка 600x400x220 мм, в которой установлено: | шт | 1 | 29.72 | 29.72
4 | Трехполюсный, трехфазный, автономный автоматический выключатель, с тепловыми и электромагнитными выключателями, UANV~380/220 В, IANJ=40A /MCB/ | шт | 1 | 10.639 | 10.639
5 | Устройство защиты от перенапряжения переменного тока, трехполюсное, трехфазное, класс 2 /SPD/ | шт | 1 | 27.262 | 27.262
7 | Выключатель трехполюсный трехфазный автономный, с тепловыми и электромагнитными выключателями, UANV~380/220 В, IANJ=50 А /MCCB/ | шт | 1 | 12.628 | 12.628
8 | Проводящий кабель ВВГнг сечением 5х10мм2, медный, изолированный, огнестойкий | пм | 10 | 3.663 | 36.63
11 | Провод медный одножильный с ПВХ изоляцией, сечением 10 мм2 /ПВ-3/ | пм | 10 | 1.029 | 10.29
9 | Кабель силовой постоянного тока с медными лужеными жилами, двойной изоляцией, УАНВ-1500В, 4 кв.м. | пм | 250 | 0.735 | 183.75
10 | Кабель-разветвитель силовой постоянного тока MC-4 (A+N) 4 кв.мм, U=1500В, I=15А, IP68 | пара | 4 | 26.526 | 106.104
10 | Разъем кабеля питания постоянного тока MC-4 (A+N) 4 мм² | пара | 4 | 0.987 | 3.948
12 | Лоток кабельный 60х40 мм, 2 м | пм | 6 | 1.465 | 8.79
24 | Тестирование системы и сетевое подключение | к-т | 1 | 68.103 | 68.103
| Надстройка |  |  | 0 | 0
1 | Изготовление свай из бетона класса В12,5 под несущую конструкцию | м3 | 0.6 | 60.706 | 36.424
2 | Арматура Ф12А500С /производства России/ | т | 0.022 | 410.16 | 9.024
3 | Жидкие якоря | точка | 80 | 0.737 | 58.96
4 | Установка вставных деталей | т | 0.039 | 427.956 | 16.69
5 | Листовая сталь 4мм | т | 0.025 | 706.123 | 17.653
6 | Арматура Ф12А500С /производства России/ | т | 0.014 | 410.16 | 5.742
7 | Монтаж опорного каркаса из алюминиевых профилей, | т | 0.95 | 99.002 | 94.052
8 | Алюминиевые профили | пм | 227.75 | 1.326 | 301.997
9 | Детали крепления | шт | 210 | 0.265 | 55.65
10 | Алюминиевый манекен М8 | шт | 160 | 0.059 | 9.44
11 | Болт М12х80 | шт | 90 | 0.029 | 2.61
12 | Болт М8х80 | шт | 60 | 0.044 | 2.64
13 | Болт М8х20 | шт |  | 0.029 | 0
14 | Болт с цилиндрической головкой, со встроенным шестигранником М8х45 | шт | 64 | 0.088 | 5.632
15 | Винт с головкой под торцевой ключ с интегрированным шестигранником M8x30 | шт | 96 | 0.088 | 8.448
16 | Манек М12 | шт | 120 | 0.088 | 10.56
17 | Манек М8 | шт | 60 | 0.088 | 5.28
18 | Труба П12х24х2,5 | шт | 220 | 0.016 | 3.52
19 | Труба П9х24х2 | шт | 120 | 0.012 | 1.44
20 | Пружинная трубка P12 | шт | 130 | 0.016 | 2.08
21 | Трубчатая пружина P8 | шт | 64 | 0.088 | 5.632
22 | Шланг Ø25мм | пм | 50 | 2.589 | 129.45
23 | Хомут для шланга Ø25мм | шт | 20 | 0.044 | 0.88
| Расчет электроснабжения насосной станции орошения N7 |  |  | 0 | 0
1 | Щит силовой исполнения IP63, с токопроводящими шинами, размерами 400x400x300 мм, в комплекте: | шт | 1 | 49.31 | 49.31
2 | Дифференциальный выключатель 220В, 25А, ID=30мА | шт | 1 | 11.597 | 11.597
3 | Магнитный триггер, с тепловым реле, кнопки управления 220В, 25А | шт | 1 | 29.047 | 29.047
4 | Проводимость изолированного кабеля ВВГнг-LS сечением 3х4мм2, жилы медные | пм | 40 | 1.14 | 45.6
5 | Делаем кровать из песка | пм | 40 | 0.371 | 14.84
6 | Песок | м3 | 1.4 | 9.467 | 13.254
7 | Труба гофрированная поливинилхлоридная огнестойкая электрическая Φ25 мм | пм | 40 | 0.461 | 18.44
8 | Труба гофрированная поливинилхлоридная огнестойкая электротехническая ф110мм | пм | 8 | 2.361 | 18.888
9 | Лента защитная сигнальная 125-3,5 | пм | 40 | 0.177 | 7.08
10 | Ручной снос грунтов II класса | м3 | 3.4 | 2.537 | 8.626
11 | Ручной снос грунтов IV категории | м3 | 3.5 | 6.606 | 23.121
12 | Обратная засыпка и уплотнение траншеи обработанным мягким грунтом | м3 | 5.4 | 1.566 | 8.456
13 | Погрузка излишков грунта в самосвалы и вывоз его на расстояние 13 км. | т | 2.6 | 4.289 | 11.151
| Смета N8 Электроснабжение очистных сооружений |  |  | 0 | 0
1 | Щит силовой исполнения IP63, с токопроводящими шинами, размерами 400x400x300 мм, в комплекте: | шт | 1 | 49.31 | 49.31
2 | Дифференциальный выключатель 220В, 25А, ID=30мА | шт | 1 | 11.597 | 11.597
3 | Магнитный триггер, с тепловым реле, кнопки управления 220В, 25А | шт | 1 | 29.047 | 29.047
4 | Проводимость изолированного кабеля ВВГнг-LS сечением 3х4мм2, жилы медные | пм | 40 | 1.14 | 45.6
5 | Делаем кровать из песка | пм | 40 | 0.371 | 14.84
6 | Песок | м3 | 1.4 | 9.467 | 13.254
7 | Труба гофрированная поливинилхлоридная огнестойкая электрическая Φ25 мм | пм | 40 | 0.461 | 18.44
8 | Труба гофрированная поливинилхлоридная огнестойкая электротехническая ф110мм | пм | 8 | 2.361 | 18.888
9 | Лента защитная сигнальная 125-3,5 | пм | 40 | 0.177 | 7.08
10 | Ручной снос грунтов II класса | м3 | 3.4 | 2.537 | 8.626
11 | Ручной снос грунтов IV категории | м3 | 3.5 | 6.606 | 23.121
12 | Обратная засыпка и уплотнение траншеи обработанным мягким грунтом | м3 | 5.4 | 1.566 | 8.456
13 | Погрузка излишков грунта в самосвалы и вывоз его на расстояние 13 км. | т | 2.6 | 4.289 | 11.151
| Смета N9 Наружная водопроводная сеть |  |  | 0 | 0
1 | Разработка грунтов IV категории экскаватором и погрузка в самосвалы | м3 | 14 | 0.859 | 12.026
2 | Разработка грунтов IV категории с боковой погрузкой экскаватором | м3 | 91 | 0.694 | 63.154
3 | Уплотнение грунтов VII класса гидромолотом | м3 | 22 | 22.125 | 486.75
4 | Обработка уплотненного грунта экскаватором и погрузка в самосвалы | м3 | 20 | 1.373 | 27.46
5 | Ручная обработка почвы IV класса | м3 | 12 | 6.606 | 79.272
6 | Ручная обработка уплотненной почвы | м3 | 2 | 6.606 | 13.212
7 | Изготовленная вручную подушка из уплотненного грунта на самосвалах | т | 4.4 | 0.613 | 2.697
8 | Выполнение слоя подготовки песка | м3 | 8 | 12.497 | 99.976
9 | Выполнение песчаного защитного слоя | м3 | 22 | 12.497 | 274.934
10 | Обратная засыпка грунта бульдозером | м3 | 98 | 0.07 | 6.86
11 | Покрытие земли | м3 | 98 | 0.424 | 41.552
12 | Засыпка грунта вручную, трамбовка | м3 | 5 | 1.914 | 9.57
13 | Перевозка излишков грунта 13 км | т | 75 | 3.676 | 275.7
14 | Монтаж трубопровода из стальных электросварных труб Ф108х4мм, с гидравлическим испытанием | пм | 0.1 | 5.707 | 0.571
15 | Монтаж трубопровода из стальных электросварных труб Ф32х3мм, с гидравлическим испытанием | пм | 0.2 | 2.449 | 0.49
16 | Монтаж трубопровода из полиэтиленовых труб Р63 PN1МПа, с гидравлическим испытанием | пм | 44 | 1.257 | 55.308
17 | Монтаж трубопровода из полиэтиленовых труб Р40 PN1МПа, с гидравлическим испытанием | пм | 30 | 0.751 | 22.53
18 | Монтаж трубопровода из полиэтиленовых труб Р25 PN1МПа, с гидравлическим испытанием | пм | 32 | 0.587 | 18.784
19 | Шаровой кран Ø32мм | шт | 1 | 8.729 | 8.729
20 | Шаровой кран P25мм | шт | 1 | 6.755 | 6.755
21 | Установка пожарного гидранта, с подставкой Φ100мм | шт | 1 | 96.599 | 96.599
22 | Сварка стального фланца Ф100мм, PN=1,6МПа | шт | 1 | 11.55 | 11.55
23 | Установка счетчика воды P25мм | шт | 1 | 56.458 | 56.458
24 | Фильтр P25мм | шт | 1 | 4.421 | 4.421
25 | Полиэтиленовое соединение, de40xDN32мм | шт | 1 | 2.258 | 2.258
26 | Полиэтиленовое соединение, de40xDN25мм | шт | 2 | 2.258 | 4.516
27 | Полиэтиленовый переход, de63xde40мм | шт | 1 | 3.614 | 3.614
28 | Уголок полиэтиленовый Ø63мм | шт | 2 | 5.205 | 10.41
29 | Полиэтиленовый уголок Φ40мм | шт | 2 | 3.128 | 6.256
30 | Уголок полиэтиленовый Ø25мм | шт | 1 | 2.022 | 2.022
31 | Покраска стальных труб антикоррозийной краской в 2 слоя | м2 | 0.1 | 1.016 | 0.102
32 | Изготовление водозаборных колодцев из сборных железобетонных элементов Ф1500мм, Н=1,5м | м3 | 2.49 | 74.137 | 184.601
33 | Изготовление водозаборных колодцев из сборных железобетонных элементов Ф1000мм, Н=1,5м | м3 | 0.69 | 74.137 | 51.155
34 | Сборные элементы | м3 | 3.16 | 132.628 | 419.104
35 | Бетон В7.5 | м3 | 0.5 | 36.473 | 18.237
36 | Выполнение подготовительного слоя гравия толщиной 10 см под скважинами | м3 | 0.9 | 9.822 | 8.84
37 | Чугун /тип "Т"/ | шт | 3 | 95.787 | 287.361
38 | Монтаж металлических лестниц | т | 0.03 | 591.267 | 17.738
39 | Усиленные детали для обеспечения сейсмостойкости крыши | т | 0.087 | 586.431 | 51.019
40 | Покраска металлических элементов антикоррозийной краской 2 слоя | м2 | 3 | 1.595 | 4.785
41 | Подключение к существующему водопроводу | точка | 2 | 4.545 | 9.09
42 | Промывка системы пылесосом | км | 0.106 | 108.348 | 11.485
| Расчет N10 Ирригационная система |  |  | 0 | 0
| Фундамент ирригационной системы и наружная стена насосной станции |  |  | 0 | 0
1 | Снос грунтов III категории под железобетонную фундаментную плиту и наружную облицовку | м3 | 9.5 | 3.746 | 35.587
2 | Погрузка разработанного грунта в самосвалы и вывоз его на расстояние 13 км. | т | 17.1 | 4.289 | 73.342
3 | Выполнение подготовительного слоя из гравия | м3 | 6.4 | 9.822 | 62.861
4 | Производство железобетонных монолитных плит из бетона класса В15; В6 | м3 | 6.4 | 79.039 | 505.85
5 | Арматура Ф12A500c | т | 0.292 | 457.449 | 133.575
6 | Вставка встроенных элементов | т | 0.028 | 426.731 | 11.948
7 | Листовая сталь — 5х200х200мм | т | 0.014 | 699.982 | 9.8
8 | Арматура Ф14A500c | т | 0.014 | 457.449 | 6.404
9 | Подготовка металлического каркаса для наружной облицовки | т | 0.408 | 230.846 | 94.185
10 | Труба квадратного сечения □60x60x4 мм | т | 0.324 | 613.774 | 198.863
11 | Труба квадратного сечения □90x60x4 мм | т | 0.023 | 554.003 | 12.742
12 | Труба квадратного сечения □60x60x2 мм | т | 0.058 | 585.347 | 33.95
13 | Листовая сталь t=5мм | т | 0.003 | 804.832 | 2.414
14 | Выполнение стен из цветного профнастила КП 8 - 0,5мм | м2 | 21.6 | 10.805 | 233.388
15 | Кровля из цветного волнистого железа КП 21 - 0,5мм | м2 | 9.5 | 8.461 | 80.38
16 | Саморезы | шт | 490 | 0.015 | 7.35
17 | Установка металлической двери | м2 | 2.05 | 9.678 | 19.84
18 | Трубка квадратного сечения □40x40x2 мм | т | 0.022 | 574.589 | 12.641
19 | Колено | шт | 3 | 0.589 | 1.767
20 | Замок | шт | 1 | 7.368 | 7.368
21 | Покраска металлических элементов 2 слоями антикоррозийной краски | т | 0.408 | 26.893 | 10.972
22 | Строительство ограждения из металлических элементов на столбах, включая земляные работы и бетонирование столбов | пм | 19 | 7.205 | 136.895
23 | Труба квадратного сечения □60x60x3 мм /Евростандарт DIN 2395/ | т | 0.144 | 468.767 | 67.502
24 | Листовая сталь — 60х3 мм | т | 0.001 | 706.123 | 0.706
25 | Арматура Ф12A500C | т | 0.024 | 410.16 | 9.844
26 | Листовая сталь — 150х150х5 мм | т | 0.01 | 706.123 | 7.061
27 | Сетка Р4мм, ячейки 50х200мм | м2 | 40 | 2.653 | 106.12
28 | Застегивающиеся пряжки | шт | 45 | 0.737 | 33.165
29 | Бетон В12.5 | м3 | 1.1 | 39.081 | 42.989
30 | Установка металлической двери | шт | 1 | 16.5 | 16.5
31 | Труба квадратного сечения □60x60x3 мм /Евростандарт DIN 2395/ | т | 0.028 | 468.767 | 13.125
32 | Застегивающиеся пряжки | шт | 12 | 0.737 | 8.844
33 | Болт и манекен | шт | 12 | 0.015 | 0.18
34 | Колено | шт | 3 | 0.442 | 1.326
35 | Замок | шт | 1 | 7.368 | 7.368
| Технологическая часть Головное устройство |  |  | 0 | 0
1 | Центробежный насос Q=9 м3/ч, H=35м | шт | 1 | 248.922 | 248.922
2 | Монтаж цилиндрического полиэтиленового резервуара для воды, V=10м3 | шт | 2 | 680.227 | 1360.454
3 | Полиэтиленовый бак для удобрений – 200 л | шт | 1 | 60.274 | 60.274
4 | Поворотный клапан, 2 дюйма | шт | 2 | 20.68 | 41.36
5 | Фланцевый фитинг (63x2") | шт | 4 | 21.094 | 84.376
6 | Резьбовой фитинг (63x2"M) | шт | 11 | 3.864 | 42.504
7 | Резьбовой фитинг (32x1"M) | шт | 4 | 2.12 | 8.48
8 | Клапан 2"FF | шт | 6 | 7.123 | 42.738
9 | Клапан 1"FF | шт | 5 | 4.294 | 21.47
10 | Уголок (63x63) | шт | 12 | 5.96 | 71.52
11 | Дисковый фильтр 2” (фильтрация 150 ячеек) | шт | 2 | 99.348 | 198.696
12 | Резьбовое колено (63x2"F) | шт | 1 | 5.029 | 5.029
13 | Резьбовой фитинг (32x1"F) | шт | 2 | 2.12 | 4.24
14 | Проход Хамута (63x1"F) | шт | 5 | 3.3 | 16.5
15 | Резьбовой фитинг (1"Mx1"M) | шт | 3 | 1.742 | 5.226
16 | Манометр 10 бар | шт | 4 | 4.569 | 18.276
17 | Воздухоотводчик (присоска) 1" | шт | 1 | 2.483 | 2.483
18 | Резьбовое колено (32x1"M) | шт | 2 | 2.233 | 4.466
19 | Инжектор 1" | шт | 1 | 7.368 | 7.368
20 | Трехсторонний разделитель (63x63x63) | шт | 4 | 8.269 | 33.076
21 | Трехсторонний разделитель (63x40x63) | шт | 2 | 8.131 | 16.262
22 | Трехходовой клапан с резьбой (63x2"Φx63) | шт | 1 | 7.098 | 7.098
23 | Пробка (63) | шт | 1 | 3.493 | 3.493
24 | Водяной клапан для бассейна, регулируемый, с шаром | шт | 2 | 36.991 | 73.982
| Система капельного орошения |  |  | 0 | 0
1 | Монтаж трубопровода из полиэтиленовых труб Ф40мм, 10 м, с гидравлическими испытаниями | пм | 180 | 0.825 | 148.5
2 | Монтаж трубопровода из полиэтиленовых труб Ф16мм, 8мтн, с гидравлическими испытаниями | пм | 300 | 0.557 | 167.1
3 | Полиэтиленовые поливные трубы диаметром 16 мм с капельницами, установленными на расстоянии 0,4 м, с расходом воды 2,4 л/ч | пм | 1030 | 0.647 | 666.41
4 | Уголок (40х40) | шт | 21 | 3.614 | 75.894
5 | Пробка (40) | шт | 13 | 2.472 | 32.136
6 | Ясень переходной (40x1/2"F) | шт | 20 | 2.265 | 45.3
7 | Фитинг (16x1/2"M) | шт | 20 | 0.074 | 1.48
8 | Фитинги (16x16) | шт | 95 | 0.044 | 4.18
9 | Трехраспределительный (16x16x16) | шт | 165 | 2.176 | 359.04
10 | Пробка (16) | шт | 90 | 1.448 | 130.32
11 | Пробковый ретранслятор (16) | шт | 160 | 1.462 | 233.92
12 | Уголок (16x16) | шт | 70 | 1.477 | 103.39
13 | Зажимные колышки ПЭ (16) | шт | 700 | 0.103 | 72.1
14 | Ручная обработка почвы III категории | м3 | 50 | 3.746 | 187.3
15 | Засыпка грунта вручную, трамбовка | м3 | 50 | 1.566 | 78.3
| Система дождевания |  |  | 0 | 0
1 | Монтаж трубопровода из полиэтиленовых труб Ф63мм, 8м, с гидроиспытанием | пм | 120 | 1.019 | 122.28
2 | Монтаж трубопровода из полиэтиленовых труб Ф40мм, 10 м, с гидравлическими испытаниями | пм | 130 | 0.825 | 107.25
3 | Роторный дождеватель МП-2000 | шт | 19 | 11.003 | 209.057
4 | Уголок (63x63) | шт | 10 | 5.96 | 59.6
5 | Уголок (40х40) | шт | 15 | 3.614 | 54.21
6 | Клапан 2"FF | шт | 2 | 7.123 | 14.246
7 | Резьбовой фитинг (63x2"M) | шт | 2 | 3.864 | 7.728
8 | Адаптер 63x40 | шт | 2 | 4.719 | 9.438
9 | Трехсторонний разделитель (63x40x63) | шт | 30 | 8.131 | 243.93
10 | Гнездо (40x1/2"F), резьбовое соединение (1,2Mx1,2M) | шт | 15 | 2.413 | 36.195
11 | Трехсторонний разделитель (40x40x40) | шт | 20 | 5.372 | 107.44
12 | Пробка (63) | шт | 56 | 3.493 | 195.608
13 | Пробка (40) | шт | 40 | 2.472 | 98.88
14 | Ручная обработка почвы III категории | м3 | 28 | 3.746 | 104.888
15 | Засыпка грунта вручную, трамбовка | м3 | 28 | 1.566 | 43.848
| Смета N11 Наружная канализационная сеть |  |  | 0 | 0
1 | Разработка грунтов IV категории с боковой погрузкой экскаватором | м3 | 135 | 0.694 | 93.69
2 | Уплотнение грунтов VII класса гидромолотом | м3 | 130 | 22.125 | 2876.25
3 | Обработка уплотненного грунта экскаватором и погрузка в самосвалы | м3 | 117 | 1.373 | 160.641
4 | Ручная обработка почвы IV класса | м3 | 15 | 6.606 | 99.09
5 | Ручная обработка уплотненной почвы | м3 | 13 | 6.606 | 85.878
6 | Изготовленная вручную подушка из уплотненного грунта на самосвалах | т | 28.6 | 0.613 | 17.532
7 | Выполнение слоя подготовки песка | м3 | 5 | 12.497 | 62.485
8 | Выполнение песчаного защитного слоя | м3 | 18 | 12.497 | 224.946
9 | Разработка мягкого грунта экскаватором и погрузка на самосвалы | м3 | 6 | 0.522 | 3.132
10 | Транспортировка разработанного грунта 13км /доставка/ | т | 10.8 | 3.676 | 39.701
11 | Обратная засыпка грунта бульдозером | м3 | 148 | 0.07 | 10.36
12 | Покрытие земли | м3 | 148 | 0.424 | 62.752
13 | Засыпка грунта вручную, трамбовка | м3 | 8 | 1.914 | 15.312
14 | Перевозка излишков грунта 13 км | т | 272.8 | 3.676 | 1002.813
15 | Устройство дренажа из булыжников фракцией 100-300 мм | м3 | 48 | 9.815 | 471.12
16 | Монтаж трубопровода с использованием полиэтиленовых гофрированных труб широкого сечения Ф150мм с гидравлическими испытаниями | пм | 47 | 5.698 | 267.806
17 | Монтаж трубопровода с использованием труб ПВХ с резиновыми компрессионными кольцами Φ110 мм с гидравлическими испытаниями | пм | 21 | 2.281 | 47.901
18 | Канализационные колодцы из железобетонных элементов Ф1,0м, Н=0,90м - 4 шт. | м3 | 4.52 | 51.011 | 230.57
19 | Сборные элементы | м3 | 3.22 | 132.628 | 427.062
20 | Бетон В15 /для ручьев/ | м3 | 1.3 | 41.336 | 53.737
21 | Выполнение подготовительного слоя гравия толщиной 10 см под скважинами | м3 | 1 | 9.822 | 9.822
22 | Чугун /тип "Т"/ | шт | 4 | 95.787 | 383.148
23 | Монтаж металлических лестниц | т | 0.044 | 591.267 | 26.016
24 | Усиленные детали для обеспечения сейсмостойкости крыши | т | 0.052 | 586.431 | 30.494
25 | Покраска металлических элементов антикоррозийной краской 2 слоя | м2 | 4 | 1.595 | 6.38
26 | Монтаж кожуха из стальной трубы Ф325х5мм | пм | 6 | 34.205 | 205.23
27 | Биоочистное сооружение сточных вод производительностью 15 куб.м/сутки | к-т | 1 | 6026.67 | 6026.67
28 | Выполнение подготовительного слоя из бетона класса В7,5 | м3 | 1.7 | 40.729 | 69.239
29 | Производство железобетонных монолитных плит из бетона класса В15 | м3 | 2.5 | 48.376 | 120.94
30 | Арматура Ф6Bp-I | т | 0.08 | 491.211 | 39.297
31 | Трубы стальные электросварные с отверстиями 30 мм, шагом 200 мм и металлическим покрытием, Р219х5 мм | пм | 4.2 | 24.879 | 104.492
| Смета N12 Система солнечного горячего водоснабжения |  |  | 0 | 0
1 | Солнечный водонагреватель, безнапорный бак объемом 300 л, в комплекте вакуумные трубки 25/1800 мм, панель управления, магнитный клапан 12 В, электронагреватель 1,5 кВт, магниевый стержень | к-т | 1 | 643.121 | 643.121
2 | Проводка изолированного, огнестойкого кабеля сечением ВВГнг 3х1,5мм2, с медными жилами | пм | 24 | 0.629 | 15.096
3 | Саморегулирующийся антифризный нагревательный провод для труб | пм | 18 | 3.203 | 57.654
4 | Гофрированная труба ПВХ Ø25мм | пм | 16 | 0.461 | 7.376
5 | PPR-клапан Φ20 мм | шт | 3 | 4.464 | 13.392
6 | Монтаж трубопровода из полипропиленовых труб П20/25х2,3/мм, с гидравлическим испытанием, промывкой и очисткой от накипи /холодная вода/ | пм | 20 | 2.3 | 46
7 | Монтаж трубопровода из полипропиленовых труб П20/25х2,3/мм, с гидроиспытанием, промывкой и очисткой от накипи /горячая вода/ | пм | 16 | 2.656 | 42.496
8 | Детали формы PPR Φ20 мм, в том числе 45Ой и 90Ой колена, переходы, тройники, американские соединители | шт | 24 | 0.147 | 3.528
9 | Кронштейны для крепления труб PPR | шт | 20 | 0.044 | 0.88
10 | Фильтр для воды PPR Φ20 мм | шт | 1 | 4.964 | 4.964
11 | Изоляционные материалы /силикон, пенополиуретан/ | шт | 2 | 1.179 | 2.358
12 | Труба полиэтиленовая Ф110мм, включая фасонные и огнегасящие части | пм | 10 | 10.982 | 109.82
13 | Тестирование и ввод в эксплуатацию системы | к-т | 1 | 51.077 | 51.077
| Надстройка |  |  | 0 | 0
1 | Изготовление свай из бетона класса В12,5 под несущую конструкцию | м3 | 0.12 | 60.706 | 7.285
2 | Арматура Ф12А500С /производства России/ | т | 0.005 | 410.16 | 2.051
3 | Жидкие якоря | точка | 16 | 0.737 | 11.792
4 | Установка вставных деталей | т | 0.008 | 427.956 | 3.424
5 | Листовая сталь 4мм | т | 0.005 | 706.123 | 3.531
6 | Арматура Ф12А500С /производства России/ | т | 0.003 | 410.16 | 1.23
7 | Монтаж опорного каркаса из алюминиевых профилей, | т | 0.08 | 99.002 | 7.92
8 | Алюминиевые профили | пм | 25.8 | 1.179 | 30.418
9 | Детали крепления | шт | 8 | 0.265 | 2.12
10 | Болт М12х150 | шт | 8 | 0.088 | 0.704
11 | Болт М8х80 | шт | 26 | 0.088 | 2.288
12 | Болт М8х20 | шт | 4 | 0.088 | 0.352
13 | Манек М12 | шт | 8 | 0.088 | 0.704
14 | Манек М8 | шт | 26 | 0.088 | 2.288
15 | Труба П12х25 | шт | 16 | 0.088 | 1.408
16 | Труба П8х20 | шт | 48 | 0.088 | 4.224
17 | Пружинная трубка P12 | шт | 8 | 0.016 | 0.128
18 | Трубчатая пружина P8 | шт | 24 | 0.088 | 2.112
| Смета N13 Тепловая сеть |  |  | 0 | 0
1 | Снос асфальтобетонного покрытия | м3 | 1.6 | 6.015 | 9.624
2 | Сбор, погрузка и вывоз строительного мусора до 13 км | т | 3.2 | 4.289 | 13.725
1 | Разработка грунтов IV категории экскаватором и погрузка в самосвалы | м3 | 23 | 0.859 | 19.757
2 | Разработка грунтов IV категории с боковой погрузкой экскаватором | м3 | 59 | 0.694 | 40.946
5 | Выравнивание дна траншеи /45м2/ | м3 | 4.5 | 6.606 | 29.727
8 | Выполнение слоя песчаной подготовки под автомобильной дорогой | м3 | 4.5 | 12.497 | 56.237
9 | Строительство автомобильной дороги из сборных железобетонных плит и покрытий, утепленных битумом | м3 | 5.04 | 26.609 | 134.109
10 | Стоимость дорожных э/б желобов ЛУ4-8 /3 шт/ | м3 | 0.7 | 139.996 | 97.997
11 | Стоимость дорожных э/б желобов Л4-8 /12 шт/ | м3 | 1.8 | 139.996 | 251.993
12 | Стоимость дорожных э/б желобов Л4д-8 /12 шт/ | м3 | 0.9 | 139.996 | 125.996
13 | Стоимость плиты тротуарной бетонной дорожной П5-8 /16 шт/ | м3 | 1.28 | 139.996 | 179.195
14 | Стоимость плиты тротуарной бетонной дорожной П5д-8 /9 шт/ | м3 | 0.36 | 139.996 | 50.399
15 | Изготовление бетонного основания под люк и дорогу из бетона класса В15 /150мм/ | м3 | 1.5 | 45.022 | 67.533
16 | Строительство бетонных стенок колодцев и автодорог из бетона класса В15 /250мм/ | м3 | 2.4 | 53.816 | 129.158
17 | Монтаж крышки люка ПО-1 | шт | 1 | 9.842 | 9.842
18 | Стоимость э/б покрытия ПО-1 | м3 | 0.7 | 132.628 | 92.84
19 | Монтаж металлических опор люков из уголка L125x80x10мм /5,2м/ | т | 0.081 | 602.022 | 48.764
20 | Чугунный горшок | шт | 2 | 95.787 | 191.574
21 | Подкладки опорные под трубы ОП-2 /28 шт/ | м3 | 0.12 | 132.628 | 15.915
22 | Под трубами подвижных опор /шаг 2,5м/ | т | 0.015 | 515.776 | 7.737
23 | Под трубами неподвижных опор /каналы N10/ | т | 0.047 | 428.89 | 20.158
24 | Монтаж трубопровода из стальных оцинкованных труб Ф76х3,5мм, с гидроиспытанием | пм | 66 | 5.101 | 336.666
25 | Сливные краны в люке Φ25мм | шт | 2 | 7.256 | 14.512
26 | Антикоррозийная покраска труб 2 слоя | м2 | 16 | 1.016 | 16.256
27 | Изоляция труб минеральной ватой d=50мм | м3 | 1.3 | 86.74 | 112.762
28 | Изоляционная обмотка фольгой 1 слой | м2 | 16 | 1.605 | 25.68
29 | Оштукатуривание колодца цементно-песчаным раствором, церезитом | м2 | 18 | 7.079 | 127.422
30 | Обратная засыпка грунта бульдозером | м3 | 59 | 0.07 | 4.13
31 | Покрытие земли | м3 | 59 | 0.424 | 25.016
32 | Засыпка грунта вручную, трамбовка | м3 | 4 | 1.914 | 7.656
33 | Перевозка излишков грунта 13 км | т | 38 | 3.676 | 139.688
| Оценить улучшение N14 |  |  | 0 | 0
| Земляные работы |  |  | 0 | 0
1 | Разработка грунтов II категории экскаватором и погрузка в самосвалы | м3 | 960 | 0.522 | 501.12
2 | Транспортировка обработанного верхнего слоя почвы 13 км | т | 1728 | 3.676 | 6352.128
3 | Перемещение грунта IV категории на расстояние 100 м в насыпь | м3 | 323 | 1.464 | 472.872
4 | Разработка грунтов IV категории в котловане экскаватором и/или погрузка в самосвалы | м3 | 1919 | 0.859 | 1648.421
5 | Перевозка обработанного грунта 13 км | т | 3646.1 | 3.676 | 13403.064
6 | Реализация земельного плаката | м3 | 22 | 0.404 | 8.888
7 | Озеленение почвенного покрова | м3 | 22 | 0.379 | 8.338
8 | Полив почвопокровных растений | м3 | 22 | 0.382 | 8.404
9 | Выравнивание поверхности грунта в насыпях грейдером | м2 | 60 | 0.163 | 9.78
10 | Выравнивание поверхности грунта в котловане грейдером | м2 | 579 | 0.089 | 51.531
| Дорожное покрытие |  |  | 0 | 0
1 | Выполнение выравнивающего слоя из песка и гравия толщиной 10 см. | м3 | 150 | 10.339 | 1550.85
2 | Устройство гравийного слоя под асфальтобетонное покрытие h=12см | м2 | 1278 | 1.491 | 1905.498
3 | Устройство слоя щебня, пропитанного битумом, под асфальтобетонным покрытием h=4см (4,12т/1000м2) | м2 | 1278 | 1.613 | 2061.414
4 | Приготовление слоя из крупнозернистой асфальтобетонной смеси толщиной 6 см | м2 | 1278 | 5.61 | 7169.58
5 | Подготовка покрытия из асфальтобетонной смеси толщиной 4 см | м2 | 1278 | 4.14 | 5290.92
| Тротуары |  |  | 0 | 0
1 | Устройство гравийного слоя под асфальтобетонным покрытием h=10см | м2 | 900 | 1.629 | 1466.1
2 | Устройство асфальтобетонного покрытия из горячей мелкозернистой а/б смеси h=3см | м2 | 900 | 3.415 | 3073.5
3 | Монтаж базальтовых бордюрных камней размером 300х150 мм на бетонном основании | пм | 200 | 12.932 | 2586.4
4 | Монтаж базальтовых бордюрных камней размером 200х100мм на бетонном основании | пм | 251 | 10.353 | 2598.603
5 | Изготовление монолитного высокого бордюра из бетона класса В25, F200 /75х20см/ L=63м | м3 | 8.9 | 96.44 | 858.316
6 | Арматура Ф8AcI /производства России/ | т | 0.235 | 368.412 | 86.577
7 | Арматура Ф12AcI /производства России/ | т | 0.076 | 368.412 | 27.999
8 | Арматура Ф12AII /производства России/ | т | 1.399 | 410.16 | 573.814
| Детские площадки |  |  | 0 | 0
1 | Выполнение уплотненного слоя щебня 20-40 мм, толщиной 100 мм | м3 | 94 | 10.799 | 1015.106
2 | Выполнение уплотненного слоя гравийно-песчаной смеси 0-10 мм, толщиной 100 мм | м3 | 94 | 10.339 | 971.866
3 | Подготовка фундамента из бетона класса В12,5, под резиновым покрытием, толщиной 70 мм | м3 | 65.8 | 45.389 | 2986.596
4 | Сетка армирующая Бп-И, Ф4мм, с ячейками 150х150мм | м2 | 940 | 0.872 | 819.68
5 | Выполнение высококачественного наливного резинового покрытия высотой 20мм послойно /10мм - черная резина, 10мм - цветная/ согласно проекту | м2 | 940 | 27.999 | 26319.06
6 | Монтаж базальтовых бордюрных камней размером 200х100мм на бетонном основании | пм | 294 | 9.085 | 2670.99
| Ландшафтный дизайн |  |  | 0 | 0
1 | Обработка верхнего слоя почвы экскаватором / погрузка в самосвалы и перемещение на расстояние 200-300 м / вывоз из заповедника / | м3 |  | 0.425 | 0
2 | Обработка верхнего слоя почвы экскаватором /погрузка в самосвалы /уменьшение объема/ | м3 | 119.2 | 0.425 | 50.66
3 | Транспортировка обработанного верхнего слоя почвы 13 км /уборка/ | т | 131.1 | 3.676 | 481.924
4 | Выравнивание территории озеленения, удаление камней | м2 | 995 | 0.089 | 88.555
5 | Сбор, погрузка и транспортировка отдельных камней до 13 км. | т | 20 | 4.289 | 85.78
6 | Подготовка к посеву газона, с внесением плодородного слоя почвы, шлака, биогумуса, механизированным способом | м2 | 995 | 0.396 | 394.02
7 | Посев газона 1м2 - 35 г семян газонной травы | м2 | 995 | 0.185 | 184.075
8 | Стоимость металлолома | м3 | 14.5 | 1.592 | 23.084
9 | Ценность биогумуса | т | 13.4 | 117.892 | 1579.753
10 | Подготовка ям для посадки деревьев и кустарников с добавлением плодородного слоя почвы | шт | 218 | 1.144 | 249.392
11 | Посадка деревьев | шт | 43 | 0.839 | 36.077
12 | Пихта белая, 120-140 см | шт | 3 | 25.052 | 75.156
13 | Робиния псевдоакация шаровидная, 150-180 см | шт | 13 | 11.789 | 153.257
14 | Хатсен, 150см | шт | 9 | 5.895 | 53.055
15 | Абрикосовое дерево, 150 см | шт | 5 | 5.895 | 29.475
16 | Персик, 150см | шт | 5 | 5.895 | 29.475
17 | Яблоня, 150см | шт | 4 | 5.895 | 23.58
18 | Вишня, 150см | шт | 4 | 5.895 | 23.58
19 | Посадка кустарников | шт | 175 | 0.692 | 121.1
20 | Декоративные и вьющиеся кустарники, кустарнички, многолетние цветы, согласно проекту. | шт | 175 | 4.421 | 773.675
| Металлический забор МС-1 |  |  | 0 | 0
1 | Строительство ограждения из металлических элементов на столбах, включая земляные работы и бетонирование столбов | пм | 145 | 7.028 | 1019.06
2 | Труба квадратного сечения □60x60x3 мм /Евростандарт DIN 2395/ | т | 0.546 | 468.767 | 255.947
3 | Труба квадратного сечения □20x20x2 мм /Евростандарт DIN 2395/ | т | 1.948 | 477.565 | 930.297
4 | Листовая сталь — 60х3 мм | т | 0.004 | 706.123 | 2.824
5 | Арматура Ф12A500C | т | 0.055 | 410.16 | 22.559
6 | Листовая сталь — 150х150х5 мм | т | 0.052 | 706.123 | 36.718
7 | Сварочные работы | точка | 2862 | 0.647 | 1851.714
8 | Бетон В12,5 /для бетонирования парковок/ | м3 | 5 | 39.081 | 195.405
9 | Установка металлических ворот /МД-1/ | шт | 1 | 56.852 | 56.852
10 | Труба квадратного сечения □60x60x3 мм /Евростандарт DIN 2395/ | т | 0.042 | 468.767 | 19.688
11 | Трубка квадратного сечения □60x40x3 мм | т | 0.06 | 455.799 | 27.348
12 | Труба квадратного сечения □20x20x2 мм /Евростандарт DIN 2395/ | т | 0.086 | 477.565 | 41.071
13 | Листовая сталь — 60х3 мм | т | 0.001 | 706.123 | 0.706
14 | Арматура Ф12A500C | т | 0.004 | 410.16 | 1.641
15 | Листовая сталь — 150х150х5 мм | т | 0.004 | 706.123 | 2.824
16 | Колено | шт | 6 | 0.442 | 2.652
17 | Замок | шт | 1 | 7.368 | 7.368
18 | Сварочные работы | точка | 166 | 0.647 | 107.402
19 | Бетон В12,5 /для бетонирования парковок/ | м3 | 0.15 | 39.081 | 5.862
20 | Установка металлической двери /МДр-1/ | шт | 1 | 16.5 | 16.5
21 | Труба квадратного сечения □60x60x3 мм /Евростандарт DIN 2395/ | т | 0.021 | 468.767 | 9.844
22 | Трубка квадратного сечения □60x40x3 мм | т | 0.04 | 455.799 | 18.232
23 | Труба квадратного сечения □20x20x2 мм /Евростандарт DIN 2395/ | т | 0.017 | 477.565 | 8.119
24 | Листовая сталь — 60х3 мм | т | 0.0014 | 706.123 | 0.989
25 | Арматура Ф12A500C | т | 0.002 | 410.16 | 0.82
26 | Листовая сталь — 150х150х5 мм | т | 0.002 | 706.123 | 1.412
27 | Колено | шт | 4 | 0.442 | 1.768
28 | Замок | шт | 1 | 7.368 | 7.368
29 | Сварочные работы | точка | 66 | 0.647 | 42.702
31 | Бетон В12,5 /для бетонирования парковок/ | м3 | 0.15 | 39.081 | 5.862
30 | Картина маслом забора, ворот и двери | м2 | 217.5 | 1.712 | 372.36
| Металлический забор МС-2 |  |  | 0 | 0
1 | Строительство ограждения из металлических элементов на столбах, включая земляные работы и бетонирование столбов | пм | 234 | 7.205 | 1685.97
2 | Труба квадратного сечения □60x60x3 мм /Евростандарт DIN 2395/ | т | 1.234 | 468.767 | 578.458
3 | Листовая сталь — 60х3 мм | т | 0.007 | 706.123 | 4.943
4 | Арматура Ф12A500C | т | 0.1 | 410.16 | 41.016
5 | Листовая сталь — 150х150х5 мм | т | 0.094 | 706.123 | 66.376
6 | Сетка Р4мм, ячейки 50х200мм | м2 | 470 | 2.653 | 1246.91
7 | Застегивающиеся пряжки | шт | 282 | 0.737 | 207.834
8 | Бетон В12.5 | м3 | 3.5 | 39.081 | 136.784
20 | Установка металлической двери /МДр-1/ | шт | 2 | 16.5 | 33
21 | Труба квадратного сечения □60x60x3 мм /Евростандарт DIN 2395/ | т | 0.053 | 468.767 | 24.845
22 | Трубка квадратного сечения □60x40x3 мм | т | 0.138 | 455.799 | 62.9
23 | Листовая сталь — 60х3 мм | т | 0.001 | 706.123 | 0.706
24 | Арматура Ф12A500C | т | 0.004 | 410.16 | 1.641
25 | Листовая сталь — 150х150х5 мм | т | 0.004 | 706.123 | 2.824
26 | Сетка Р4мм, ячейки 50х200мм | м2 | 10 | 2.653 | 26.53
27 | Застегивающиеся пряжки | шт | 12 | 0.737 | 8.844
28 | Колено | шт | 12 | 0.442 | 5.304
29 | Замок | шт | 2 | 7.368 | 14.736
8 | Бетон В12.5 | м3 | 0.3 | 39.081 | 11.724
30 | Картина маслом забора, ворот и двери | м2 | 281 | 1.712 | 481.072
31 | Декоративные элементы | шт | 84 | 2.947 | 247.548
| Подпорная стенка |  |  | 0 | 0
1 | Разработка грунтов II категории экскаватором и погрузка в самосвалы | м3 | 106.6 | 0.522 | 55.645
1 | Разработка грунтов IV категории экскаватором и погрузка в самосвалы | м3 | 162 | 0.859 | 139.158
2 | Разработка грунтов IV категории с боковой погрузкой экскаватором | м3 | 323 | 0.694 | 224.162
5 | Ручная обработка почвы IV класса | м3 | 15 | 6.606 | 99.09
30 | Обратная засыпка грунта бульдозером | м3 | 328 | 0.07 | 22.96
31 | Покрытие земли | м3 | 328 | 0.424 | 139.072
32 | Засыпка грунта вручную, трамбовка | м3 | 10 | 1.914 | 19.14
33 | Перевозка излишков грунта 13 км | т | 500 | 3.676 | 1838
14 | Выполнение подготовительного слоя из бетона класса В7,5 /под фундаментами и поясами подпорной стенки/ | м3 | 16.6 | 40.729 | 676.101
15 | Устройство монолитной подпорной стенки из бетона класса В15 /основание и стенка/ | м3 | 256.7 | 72.482 | 18606.129
16 | Арматура Ф6AcI /производства России/ | т | 0.156 | 368.412 | 57.472
17 | Арматура Ф10А500С /производства России/ | т | 1.031 | 434.107 | 447.564
18 | Арматура Ф12А500С /производства России/ | т | 0.875 | 410.16 | 358.89
19 | Установка вставных деталей | т | 0.101 | 427.956 | 43.224
20 | Листовая сталь — 5х150х150 мм | т | 0.057 | 706.123 | 40.249
21 | Арматура Ф10А500С /производства России/ | т | 0.044 | 434.107 | 19.101
22 | 2 слоя битумной гидроизоляции поверхностей, соприкасающихся с грунтом | м2 | 595.4 | 1.329 | 791.287
23 | Выполнение деформационных швов между частями подпорной стенки | пм | 56 | 0.892 | 49.952
24 | Плиты пенополистирола XPS толщиной 20 мм для деформационных швов | м2 | 19.5 | 0.755 | 14.723
| Изготовление железобетонных монолитных поясов из бетона класса В15 | м3 | 1.72 | 78.122 | 134.37
17 | Арматура Ф10А500С /производства России/ | т | 0.055 | 434.107 | 23.876
| Дренажная система |  |  | 0 | 0
1 | Крупное каменное заполнение | м3 | 5.7 | 9.171 | 52.275
2 | начинка кававаз | м3 | 47.4 | 13.234 | 627.292
3 | Монтаж ПВХ-трубы Φ100мм | пм | 23.8 | 2.106 | 50.123
| Зонты |  |  | 0 | 0
1 | Подготовка грунта под бетонирование столбчатых фундаментов | м3 | 4.6 | 3.746 | 17.232
2 | Изготовление навесов для детских площадок | т | 7.317 | 199.738 | 1461.483
3 | Трубка квадратного сечения □100x100x3 мм | т | 4.221 | 460.721 | 1944.703
4 | Труба прямоугольного сечения □60x40x3 мм | т | 3.096 | 468.767 | 1451.303
5 | Кровля из профнастила КП-35 толщиной 0,5 мм, окрашена в заводских условиях. | м2 | 312 | 10.793 | 3367.416
6 | Бетон В12.5 | м3 | 4.6 | 42.608 | 195.997
7 | Покраска металлоконструкций антикоррозийной краской 2 слоя | т | 7.317 | 26.893 | 196.776
| Смета на обустройство детской площадки №15 |  |  | 0 | 0
1 | Скамейка /по проекту/ | шт | 24 | 56.56 | 1357.44
2 | Песчаная площадка /согласно проекту/ | шт | 6 | 513.08 | 3078.48
3 | Пружинные качели /по проекту/ | шт | 2 | 224.22 | 448.44
4 | Качели с пластиковым сиденьем /согласно проекту/ | шт | 2 | 94.94 | 189.88
5 | Качели малые с цепями /согласно проекту/ | шт | 4 | 241.39 | 965.56
6 | Универсальный каток /по проекту/ | шт | 2 | 848.4 | 1696.8
7 | Сахара II /согласно проекту/ | шт | 4 | 472.68 | 1890.72
8 | Пантограф /по проекту/ | шт | 2 | 372.69 | 745.38
9 | Маленький Тарзан /по проекту/ | шт | 2 | 473.69 | 947.38
10 | Джип /по проекту/ | шт | 2 | 594.89 | 1189.78
11 | Попробуйте /по проекту/ | шт | 1 | 144.43 | 144.43
12 | Вигвам /согласно проекту/ | шт | 2 | 729.22 | 1458.44
13 | Маленькие шарики /по проекту/ | шт | 2 | 144.43 | 288.86
| Всего: |  |  |  | 785390.397 | 785390.4801 | -83.1467
| НДС 20% |  |  |  | 157078.0794 | 157078.096 | -16.6293
| Всего: |  |  |  | 942468.4764 | 942468.5762 | -99.7761
| ДИРЕКТОР ПТ ПК <<НОРАШЕН>>: |  | Г. БАГДАСАРЯН